## Территории ГНП
Расходы на строительство введенных в эксплуатацию объектов электросетевого хозяйства для целей технологического присоединения и для целей реализации иных мероприятий инвестиционной программы территориальной сетевой организации, а также на обеспечение средствами коммерческого учета электрической энергии (мощности) ООО "КЭнК" Территории городских населённых пунктов
№ | Объект электросетевого хозяйства | Год ввода объекта | Уровень напряжения, кВ | Протяженность (для линий электропередачи), м | Пропускная способность, кВт | Максимальная мощность, кВт | Расходы на строительство объекта по ОС-1, тыс. руб. | Реквизиты обосновывающих документов по строительству объекта
|  | - | - | - | - | - | - | -
|  | - | - | - | - | - | - | -
1. | Строительство воздушных линий | - | - | - | - | - | - | -
1.1. | Деревянные опоры | - | - | - | - | - | - | -
1.1.1. | Изолированный провод | - | - | - | - | - | - | -
1.1.1.1. | Медный | - | - | - | - | - | - | -
1.1.1.1.1 | 50 квадратных мм включительно | - | - | - | - | - | - | -
1.1.1.1.2 | от 50 100 квадратных мм включительно | - | - | - | - | - | - | -
1.1.1.1.3 | от 100 200 квадратных мм включительно | - | - | - | - | - | - | -
1.1.1.1.4 | от 200 500 квадратных мм включительно | - | - | - | - | - | - | -
1.1.1.1.5 | от 500 800 квадратных мм включительно | - | - | - | - | - | - | -
1.1.1.1.6 | свыше 800 квадратных мм | - | - | - | - | - | - | -
1.1.1.2. | Стальной | - | - | - | - | - | - | -
1.1.1.2.1 | 50 квадратных мм включительно | - | - | - | - | - | - | -
1.1.1.2.2 | от 50 100 квадратных мм включительно | - | - | - | - | - | - | -
1.1.1.2.3 | от 100 200 квадратных мм включительно | - | - | - | - | - | - | -
1.1.1.2.4 | от 200 500 квадратных мм включительно | - | - | - | - | - | - | -
1.1.1.2.5 | от 500 800 квадратных мм включительно | - | - | - | - | - | - | -
1.1.1.2.6 | свыше 800 квадратных мм | - | - | - | - | - | - | -
1.1.1.3. | Сталеалюминиевый | - | - | - | - | - | - | -
1.1.1.3.1 | 50 квадратных мм включительно | - | - | - | - | - | - | -
1.1.1.3.2 | от 50 100 квадратных мм включительно | - | - | - | - | - | - | -
1.1.1.3.3 | от 100 200 квадратных мм включительно | - | - | - | - | - | - | -
1.1.1.3.4 | от 200 500 квадратных мм включительно | - | - | - | - | - | - | -
1.1.1.3.5 | от 500 800 квадратных мм включительно | - | - | - | - | - | - | -
1.1.1.3.6 | свыше 800 квадратных мм | - | - | - | - | - | - | -
1.1.1.4. | Алюминиевый | - | - | - | - | - | - | -
1.1.1.4.1 | 50 квадратных мм включительно | - | - | - | - | - | - | -
1.1.1.4.2 | от 50 100 квадратных мм включительно | - | - | - | - | - | - | -
1.1.1.4.3 | от 100 200 квадратных мм включительно | - | - | - | - | - | - | -
1.1.1.4.4 | от 200 500 квадратных мм включительно | - | - | - | - | - | - | -
1.1.1.4.5 | от 500 800 квадратных мм включительно | - | - | - | - | - | - | -
1.1.1.4.6 | свыше 800 квадратных мм | - | - | - | - | - | - | -
1.1.2. | Неизолированный провод | - | - | - | - | - | - | -
1.1.2.1. | Медный | - | - | - | - | - | - | -
1.1.2.1.1 | 50 квадратных мм включительно | - | - | - | - | - | - | -
1.1.2.1.2 | от 50 100 квадратных мм включительно | - | - | - | - | - | - | -
1.1.2.1.3 | от 100 200 квадратных мм включительно | - | - | - | - | - | - | -
1.1.2.1.4 | от 200 500 квадратных мм включительно | - | - | - | - | - | - | -
1.1.2.1.5 | от 500 800 квадратных мм включительно | - | - | - | - | - | - | -
1.1.2.1.6 | свыше 800 квадратных мм | - | - | - | - | - | - | -
1.1.2.2. | Стальной | - | - | - | - | - | - | -
1.1.2.2.1 | 50 квадратных мм включительно | - | - | - | - | - | - | -
1.1.2.2.2 | от 50 100 квадратных мм включительно | - | - | - | - | - | - | -
1.1.2.2.3 | от 100 200 квадратных мм включительно | - | - | - | - | - | - | -
1.1.2.2.4 | от 200 500 квадратных мм включительно | - | - | - | - | - | - | -
1.1.2.2.5 | от 500 800 квадратных мм включительно | - | - | - | - | - | - | -
1.1.2.2.6 | свыше 800 квадратных мм | - | - | - | - | - | - | -
1.1.2.3. | Сталеалюминиевый | - | - | - | - | - | - | -
1.1.2.3.1 | 50 квадратных мм включительно | - | - | - | - | - | - | -
1.1.2.3.2 | от 50 100 квадратных мм включительно | - | - | - | - | - | - | -
1.1.2.3.3 | от 100 200 квадратных мм включительно | - | - | - | - | - | - | -
1.1.2.3.4 | от 200 500 квадратных мм включительно | - | - | - | - | - | - | -
1.1.2.3.5 | от 500 800 квадратных мм включительно | - | - | - | - | - | - | -
1.1.2.3.6 | свыше 800 квадратных мм | - | - | - | - | - | - | -
1.1.2.4. | Алюминиевый | - | - | - | - | - | - | -
1.1.2.4.1 | 50 квадратных мм включительно | - | - | - | - | - | - | -
1.1.2.4.2 | от 50 100 квадратных мм включительно | - | - | - | - | - | - | -
1.1.2.4.3 | от 100 200 квадратных мм включительно | - | - | - | - | - | - | -
1.1.2.4.4 | от 200 500 квадратных мм включительно | - | - | - | - | - | - | -
1.1.2.4.5 | от 500 800 квадратных мм включительно | - | - | - | - | - | - | -
1.1.1.4.6 | свыше 800 квадратных мм | - | - | - | - | - | - | -
1.2. | Металлические опоры | - | - | - | - | - | - | -
1.2.1. | Изолированный провод | - | - | - | - | - | - | -
1.2.1.1. | Медный | - | - | - | - | - | - | -
1.2.1.1.1 | 50 квадратных мм включительно | - | - | - | - | - | - | -
1.2.1.1.2 | от 50 100 квадратных мм включительно | - | - | - | - | - | - | -
1.2.1.1.3 | от 100 200 квадратных мм включительно | - | - | - | - | - | - | -
1.2.1.1.4 | от 200 500 квадратных мм включительно | - | - | - | - | - | - | -
1.2.1.1.5 | от 500 800 квадратных мм включительно | - | - | - | - | - | - | -
1.2.1.1.6 | свыше 800 квадратных мм | - | - | - | - | - | - | -
1.2.1.2. | Стальной | - | - | - | - | - | - | -
1.2.1.2.1 | 50 квадратных мм включительно | - | - | - | - | - | - | -
1.2.1.2.2 | от 50 100 квадратных мм включительно | - | - | - | - | - | - | -
1.2.1.2.3 | от 100 200 квадратных мм включительно | - | - | - | - | - | - | -
1.2.1.2.4 | от 200 500 квадратных мм включительно | - | - | - | - | - | - | -
1.2.1.2.5 | от 500 800 квадратных мм включительно | - | - | - | - | - | - | -
1.2.1.2.6 | свыше 800 квадратных мм | - | - | - | - | - | - | -
1.2.1.3. | Сталеалюминиевый | - | - | - | - | - | - | -
1.2.1.3.1 | 50 квадратных мм включительно | - | - | - | - | - | - | -
1.2.1.3.2 | от 50 100 квадратных мм включительно | - | - | - | - | - | - | -
1.2.1.3.3 | от 100 200 квадратных мм включительно | - | - | - | - | - | - | -
1.2.1.3.4 | от 200 500 квадратных мм включительно | - | - | - | - | - | - | -
1.2.1.3.5 | от 500 800 квадратных мм включительно | - | - | - | - | - | - | -
1.2.1.3.6 | свыше 800 квадратных мм | - | - | - | - | - | - | -
1.2.1.4. | Алюминиевый | - | - | - | - | - | - | -
1.2.1.4.1 | 50 квадратных мм включительно | - | - | - | - | - | - | -
1.2.1.4.2 | от 50 100 квадратных мм включительно | - | - | - | - | - | - | -
1.2.1.4.3 | от 100 200 квадратных мм включительно | - | - | - | - | - | - | -
1.2.1.4.4 | от 200 500 квадратных мм включительно | - | - | - | - | - | - | -
1.2.1.4.5 | от 500 800 квадратных мм включительно | - | - | - | - | - | - | -
1.2.1.4.6 | свыше 800 квадратных мм | - | - | - | - | - | - | -
1.2.2. | Неизолированный провод | - | - | - | - | - | - | -
1.2.2.1. | Медный | - | - | - | - | - | - | -
1.2.2.1.1 | 50 квадратных мм включительно | - | - | - | - | - | - | -
1.2.2.1.2 | от 50 100 квадратных мм включительно | - | - | - | - | - | - | -
1.2.2.1.3 | от 100 200 квадратных мм включительно | - | - | - | - | - | - | -
1.2.2.1.4 | от 200 500 квадратных мм включительно | - | - | - | - | - | - | -
1.2.2.1.5 | от 500 800 квадратных мм включительно | - | - | - | - | - | - | -
1.2.2.1.6 | свыше 800 квадратных мм | - | - | - | - | - | - | -
1.2.2.2. | Стальной | - | - | - | - | - | - | -
1.2.2.2.1 | 50 квадратных мм включительно | - | - | - | - | - | - | -
1.2.2.2.2 | от 50 100 квадратных мм включительно | - | - | - | - | - | - | -
1.2.2.2.3 | от 100 200 квадратных мм включительно | - | - | - | - | - | - | -
1.2.2.2.4 | от 200 500 квадратных мм включительно | - | - | - | - | - | - | -
1.2.2.2.5 | от 500 800 квадратных мм включительно | - | - | - | - | - | - | -
1.2.2.2.6 | свыше 800 квадратных мм | - | - | - | - | - | - | -
1.2.2.3. | Сталеалюминиевый | - | - | - | - | - | - | -
1.2.2.3.1 | 50 квадратных мм включительно | - | - | - | - | - | - | -
1.2.2.3.2 | от 50 100 квадратных мм включительно | - | - | - | - | - | - | -
1.2.2.3.3 | от 100 200 квадратных мм включительно | - | - | - | - | - | - | -
1.2.2.3.4 | от 200 500 квадратных мм включительно | - | - | - | - | - | - | -
1.2.2.3.5 | от 500 800 квадратных мм включительно | - | - | - | - | - | - | -
1.2.2.3.6 | свыше 800 квадратных мм | - | - | - | - | - | - | -
1.2.2.4. | Алюминиевый | - | - | - | - | - | - | -
1.2.2.4.1 | 50 квадратных мм включительно | - | - | - | - | - | - | -
1.2.2.4.2 | от 50 100 квадратных мм включительно | - | - | - | - | - | - | -
1.2.2.4.3 | от 100 200 квадратных мм включительно | - | - | - | - | - | - | -
1.2.2.4.4 | от 200 500 квадратных мм включительно | - | - | - | - | - | - | -
1.2.2.4.5 | от 500 800 квадратных мм включительно | - | - | - | - | - | - | -
1.2.1.4.6 | свыше 800 квадратных мм | - | - | - | - | - | - | -
1.3. | Железобетонные опоры | - | - | - | - | - | - | -
1.3.1. | Изолированный провод | - | - | - | - | - | - | -
1.3.1.1. | Медный | - | - | - | - | - | - | -
1.3.1.1.1 | 50 квадратных мм включительно | - | - | - | - | - | - | -
1.3.1.1.2 | от 50 100 квадратных мм включительно | - | - | - | - | - | - | -
1.3.1.1.3 | от 100 200 квадратных мм включительно | - | - | - | - | - | - | -
1.3.1.1.4 | от 200 500 квадратных мм включительно | - | - | - | - | - | - | -
1.3.1.1.5 | от 500 800 квадратных мм включительно | - | - | - | - | - | - | -
1.3.1.1.6 | свыше 800 квадратных мм | - | - | - | - | - | - | -
1.3.1.2. | Стальной | - | - | - | - | - | - | -
1.3.1.2.1 | 50 квадратных мм включительно | - | - | - | - | - | - | -
1.3.1.2.2 | от 50 100 квадратных мм включительно | - | - | - | - | - | - | -
1.3.1.2.3 | от 100 200 квадратных мм включительно | - | - | - | - | - | - | -
1.3.1.2.4 | от 200 500 квадратных мм включительно | - | - | - | - | - | - | -
1.3.1.2.5 | от 500 800 квадратных мм включительно | - | - | - | - | - | - | -
1.3.1.2.6 | свыше 800 квадратных мм | - | - | - | - | - | - | -
1.3.1.3. | Сталеалюминиевый | - | - | - | - | - | - | -
1.3.1.3.1 | 50 квадратных мм включительно | - | - | - | - | - | - | -
1.3.1.3.2 | от 50 100 квадратных мм включительно | - | - | - | - | - | - | -
1.3.1.3.3 | от 100 200 квадратных мм включительно | - | - | - | - | - | - | -
1.3.1.3.4 | от 200 500 квадратных мм включительно | - | - | - | - | - | - | -
1.3.1.3.5 | от 500 800 квадратных мм включительно | - | - | - | - | - | - | -
1.3.1.3.6 | свыше 800 квадратных мм | - | - | - | - | - | - | -
1.3.1.4. | Алюминиевый | - | - | - | - | - | - | -
1.3.1.4.1 | 50 квадратных мм включительно | - | - | - | - | - | - | -
1.3.1.4.1 | Строительство: воздушная линия электропередачи ВЛ-6кВ отпайка от ф. 6-6-РТС ТП-268 | 2017 | 6 | 230 | 2037 | 2037 | 366.4169 | АС00-000078 от 31.10.2017
1.3.1.4.1 | Строительство: воздушная линия электропередачи ВЛ-6кВ от отпайки ф. 6-19-ФГ к к.ш. №40 ТП-267 | 2017 | 6 | 56 | 2495 | 2495 | 151.0909 | АС00-000101 от 22.11.2017
1.3.1.4.1 | Строительство: линия электропередачи 0,4 кВ от КТП-144, г.Осинники | 2019 | 0.4 | 320 | 122 | 122 | 938.5616 | 0О00-000064 от 20.12.2019г.
1.3.1.4.1 | ВЛИ-0,4кВ от опоры №34 ВЛ-6кВ Ф-6-21-ДГ до конц.оп.,уст. на гр. з/у гаража по ул.Герцена,21 | 2017 | 0.4 | 38 | 100 | 10 | 74.1997 | АС00-000023 от 03.04.2017
1.3.1.4.1 | ВЛИ-0,4кВ от оп.№5 ВЛИ-0,4 Ф-0,4-1,МТП № 128-6/0,4 до конц.оп. в р-не гаража ул.Водоканальная,дом №65 | 2017 | 0.4 | 119 | 100 | 10 | 115.2634 | АС 00-000005 от 30.01.2017
1.3.1.4.1 | ВЛЗ-10 от оп.№12 ВЛ-10 Ф-10-6-ПЯ отпайки на КТП №23/1 до РУ-10 СТП № 278-10/0,4 | 2017 | 10 | 2085 | 3395 | 5 | 563.1325 | АС00-000054 от 31.05.2017
1.3.1.4.1 | ВЛЗ-6 от оп.№3 ВЛ-6 Ф-6-20-СГ,отпайка на КТП-МП, до РУ-6 СТП-6/0,4 №282 СДТ "Елочка" | 2017 | 0.4 | 68 | 122 | 5 | 62.983 | АС00-000048 от 31.05.2017
1.3.1.4.1 | ВЛИ-0,4кВ от оп.№8 ВЛИ-0,4 Ф-0,4-6,КТП №127 до оп. в р-не гаража,ул.Степная,место 2а/1 | 2017 | 0.4 | 121 | 100 | 7.8 | 120.7711 | АС00-000021 от 03.04.2017
1.3.1.4.1 | ВЛЗ-6 от оп.№5 (отпайки на КТП-224)ВЛ-6 Ф-6-11-Ж до РУ-6 СТП №269-6-0,4 пгт Рудничный | 2017 | 6 | 1000 | 2037 | 10 | 381.0002 | АС00-000093 от 30.11.2017
1.3.1.4.1 | ВЛЗ-6 от оп.№28(отпайки на ТП-228)ВЛ-6 Ф-6-10-ГЭС до РУ-6 КТП №297 в р-не ул.Анжерская | 2017 | 6 | 2315 | 2037 | 5 | 668.9997 | АС00-000092 от 28.11.2017
1.3.1.4.1 | ВЛИ-0,4 от оп.№28 ВЛ-0,4 Ф-0,4-3,ТП № 110-6/0,4 до конц.оп. на гр.з/у гаража ул.К.Маркса,место 7б/2 | 2017 | 0.4 | 68 | 122 | 5 | 62.983 | АС00-000094 от 30.11.2017
1.3.1.4.1 | ВЛЗ-10кВ от оп.№3 отпайки на ТП-298 Ф-10-18-г до РУ-10 КТП № 113-10/0,4 | 2017 | 10 | 491 | 3395 | 9 | 415.518 | Б0000000311 от 22.11.2017
1.3.1.4.1 | ВЛИ-0,4 от оп.№5 ВЛИ-0,4 МТП №40-10/0,4 до конц.оп. на гр.з/у объекта незаверш.стр-ва по ул.Путепроводная | 2017 | 0.4 | 173 | 122 | 15 | 140.2562 | Б0000000005 от 17.03.2017
1.3.1.4.1 | ВЛЗ-10 от оп.№2 ВЛ-10 СТП № 117-10/0,4 до РУ-10 СТП № 117-10/0,4 | 2017 | 10 | 6 | 3395 | 15 | 57.9101 | Б00000033 От 15.08.2017
1.3.1.4.1 | ВЛИ-0,4 от РУ-0,4 СТП №117-10/0,4 до конц.оп. на гр.з/у гаража в гараж.массиве"ул.Цимлянская",блок №Д,стр.№6а | 2017 | 0.4 | 168 | 121.59 | 15 | 38.8945 | Б00000038 От 15.08.2017
1.3.1.4.1 | ВЛИ-0,4 от оп.№3 ВЛИ-0,4 МТП №107-10/0,4 до конц.оп. на гр.з/у хоз.постройки ул.Новая жизнь,в 20м на юго-восток от уч | 2017 | 0.4 | 62 | 100 | 9 | 80.6234 | Б00000045 От 04.09.2017
1.3.1.4.1 | ВЛИ-0,4 от оп.№1 ВЛИ-0,4 ТП №786-6/0,4 до конц.оп. на гр.з/у нежил.зд.по ул.Гастелло,№8а | 2017 | 0.4 | 71.8 | 100 | 15 | 77.1799 | Б00000044 От 04.09.2017
1.3.1.4.1 | ВЛИ-0,4кВ от РУ-0,4 ТП № 214-10/0,4 до конц.оп. ВЛИ на гр.з/у киоска по пер.Толстого,в 2,5м в запад.направл.от ж/д №39 | 2017 | 0.4 | 109 | 100 | 9 | 100.472 | Б00000036 От 23.08.2017
1.3.1.4.1 | ВЛИ-0,4кВ от оп.№6 ВЛИ-0,4 ТП №301-10/0,4 до конц.оп. на гр.з/у ж/д по адр:мкр.Греческий,165-а | 2017 | 0.4 | 101 | 122 | 9 | 83.7637 | Б0000000004 от 16.03.2017
1.3.1.4.1 | ВКЛЭП-6 от оп.№ 63 ВЛ-6 Ф-РП-4-8 до КТП № 665-6/0,4 в р-не ул.Боевая,1 | 2017 | 10 | 300 | 3395 | 300 | 338.626 | Б0000000027 от 21.06.2017
1.3.1.4.1 | ВЛЗ-10 от оп.№11 Ф-РП-11-19 до ТП №116-10/0,4 | 2017 | 10 | 300 | 3394.8196 | 300 | 338.626 | №Б0000000027 от 21.06.2017
1.3.1.4.1 | Двухцепная ВЛЗ-10кВ от РУ-10кВ ПС 35/10кВ"Парковая" до РУ-10кВ ТП №103 квартал "Сосновый"-10/0,4кВ г.Белово | 2017 | 10 | 420 | 6790 | 785 | 1314.1102 | Б00000038 от 31.08.2017
1.3.1.4.1 | ВЛИ-0,4кВ от оп.№ 1ВЛИ-0,4 Ф-0,4-1-поселок,КТП №44-10/0,4,Ф-10-13-Г,ПС 110/35/10 "Гурьевская"до конц.оп. на гр.з/у скв | 2017 | 0.4 | 160 | 122 | 6.5 | 205.063 | 0Г-000009 от 17.07.2017г.
1.3.1.4.1 | ВЛИ-0,4кВ от РУ-0,4 КТП № 555-6/0,4 до оп.№2 КТП № 555-6/0,4 | 2017 | 0.4 | 42 | 122 | 56 | 44.404 | 0Г00-000016 от 02.10.2017г
1.3.1.4.1 | ВЛИ-0,4кВ от РУ-0,4 ТП № 510-6/0,4 до оп.№2 ТП № 510-6/0,4 | 2017 | 0.4 | 188 | 122 | 56 | 71.0289 | 0Г00-000015 от 02.10.2017г
1.3.1.4.1 | ВЛИ-0,4кВ от оп.№18 Ф-0,4-1/1 ТП-224 до конц.оп. на гр.з/у гаража № 63-7-14 ул.Пионерская | 2017 | 0.4 | 67 | 122 | 5 | 89.0828 | КИ00-000003 от 28.02.2017
1.3.1.4.1 | ВЛИ-0,4кВ от оп.№1 ВЛИ-0,4 Ф-0,4-6/2 ТП-143 6/0,4 до конц.оп. на гр.з/у гаража № 027-1-3 ул.50 лет Октября | 2017 | 0.4 | 58 | 122 | 5 | 141.4634 | КИ00-000006 от 24.03.2017
1.3.1.4.1 | ВЛИ-0,4кВ от оп.№ 2/6/8 ВЛИ-0,4 Ф-0,4-3/1,ТП №19 до конц.оп. на гр.з/у гаража № 25-6-85 ул.Бульварная | 2017 | 0.4 | 100 | 122 | 5 | 129.7477 | КИ00-000026 от 23.05.2017
1.3.1.4.1 | ВЛИ-0,4 от оп.№26 ВЛИ-0,4 Ф-0,4-1/1 ТП №224 до конц.оп.на гр.з/у гаража ул.Нагорная,16 | 2017 | 0.4 | 142 | 122 | 5 | 192.3437 | КИ00-000074 от 16.10.2017
1.3.1.4.1 | ВЛИ-0,4 от оп.№6/1 ВЛИ-0,4 ТП №13 Ф-6-21-Г(Ф-1-21-Г) до конц.оп. на гр.з/у гаража №4-3-2 ул.Загорная | 2017 | 0.4 | 110 | 122 | 5 | 134.4314 | КИ00-000075 от 17.10.2017
1.3.1.4.1 | ВЛИ-0,4кВ от оп. №4 ВЛИ-0,4 Ф-0,4-2/3,КТП №487 до конц.оп. на гр.з/у магазина ул.Ботаническая,8б | 2017 | 0.4 | 48 | 122 | 15 | 145.6295 | КИ00-000048 от 21.07.2017
1.3.1.4.1 | ВЛИ-0,4кВ от оп.№10 ВЛИ-0,4 Ф-0,4-1/3-Л2,КТП №447-10/0,4 до конц.оп.на гр.з/у ж/д №11 по ул.Солнечная | 2017 | 0.4 | 110 | 122 | 14.6 | 76.1705 | Крп00-00032 от 30.11.17
1.3.1.4.1 | ВЛИ-0,4кВ от оп.№6/1 ВЛИ-0,4 Ф-0,4-1Р-ул.Рассветная,КТП №448-10/0,4 до гр.з/у ж/д ул.Рассветная,19 | 2017 | 0.4 | 90 | 122 | 9.4 | 84.7439 | Крп00-00027 от 03.11.17
1.3.1.4.1 | ВЛИ-0,4кВ от ВЛИ-0,4 Ф-0,4-4 ТП № 55-10/0,4 до конц.оп.в р-не магазина, 15м на сев-восток от здания №79 ул.Пальчиков | 2017 | 0.4 | 154 | 122 | 13.4 | 112.3756 | М-002 от 28.02.2017
1.3.1.4.1 | ВЛИ-0,4 от РУ-0,4 СТП № 183-10/0,4 до конц.оп. в р-не магазина ул.Пальчикова,122а | 2017 | 0.4 | 37 | 122 | 10.2 | 59.9396 | М-009 от 28.04.2017
1.3.1.4.1 | ВЛИ-0,4 от оп.№I-7/1 ВЛИ-0,4 Ф-0,4-2-ул.Белинского,МТП №123-10/0,4 до конц.оп.на гр.з/у с кад.ном.42:27:0105002:1365 | 2017 | 0.4 | 64 | 122 | 1.7 | 67.6863 | М-021 от 31.08.2017
1.3.1.4.1 | ВЛИ-0,4 от оп.№25 ВЛ-10 Ф-10-1-П до конц.оп.на гр.з/у ж/д ул.Льва Толстого,39 | 2017 | 0.4 | 202 | 122 | 12 | 159.4238 | м-032 от 28.11.2017
1.3.1.4.1 | ВЛИ-0,4 от оп. №13 ВЛИ-0,4 Ф-0,4-4 КТП № 116-10/0,4 до ВРУ-0,4 базовой станции № 42-222 ул.Кольцова,17 | 2017 | 0.4 | 108 | 122 | 10 | 85.7043 | М-020от 28.08.2017
1.3.1.4.1 | ВЛИ-0,4 от оп.№5 ВЛ-0,4 ТП № 114 до конц.оп. на гр.з/у гаража №9 ул.Железнодорожная | 2017 | 0.4 | 204 | 121.59 | 5 | 226.8818 | № 33 от 31.07.2017
1.3.1.4.1 | ВЛИ-0,4 от оп.№2 ВЛИ-0,4 МТП №330 до конц.оп. на гр.з/у гаража по ул.Народная, д.4пом.№39 | 2017 | 0.4 | 48 | 122 | 5 | 41.5796 | 47 от 31.10.2017
1.3.1.4.1 | ВЛИ-0,4 от оп.№9 ВЛ-0,4 ТП №698 до конц.оп. на гр.з/у ж.д по ул.Сталеплавильщиков, 34 | 2017 | 0.4 | 66 | 122 | 15 | 66.2838 | 48 от 31.10.2017
1.3.1.4.1 | ВЛИ-0,4 от оп.№1 ВЛИ-0,4 ТП-58 до конц.оп. на гр.з/у столярного цеха ул.Восточная,49,к.2 | 2017 | 0.4 | 92 | 122 | 15 | 162.8206 | 25 от 03.07.2017
1.3.1.4.1 | ВЛИ-0,4 от оп.№157 ВЛИ-0,4 ТП №69 до конц.оп. на гр.з/у ж/д ул.Голубые озера,7-ой проезд,стр.номер-1 | 2017 | 0.4 | 113 | 121.59 | 9 | 93.7081 | № 44 от 02.10.2017
1.3.1.4.1 | ВЛИ-0,4 от оп.№9/1 ВЛИ-0,4 КТП №698 до конц.оп. на гр.з/у ж/д по ул.Сталеплавильщиков,7 | 2017 | 0.4 | 120 | 122 | 15 | 139.7264 | 49 от 02.10.2017
1.3.1.4.1 | ВЛИ-0,4 от РУ-0,4 Ф-0,4-16 ТП № 133-6/0,4 до конц.оп.ВЛИ на гр.з/у здания зарядной по ул.Студенческая,24/3 | 2017 | 0.4 | 157 | 122 | 10.54 | 178.9952 | 0О00-000005 от 28.02.17
1.3.1.4.1 | ВЛИ-0,4 от оп.№1 ЛЭП-0,4 Ф-0,4-11 ТП №114-6/0,4 до конц.оп.на гр.з/у гаража №15 в р-не ул.Революции,блок №1 | 2017 | 0.4 | 129 | 122 | 9.6 | 163.1416 | 0О00-000004 от 28.02.17
1.3.1.4.1 | ВЛИ-0,4 от оп.№25-2 ВЛИ-0,4 Ф-0,4-4 ТП №59-6/0,4 до конц.оп.ВЛИ на гр.з/у гаража №24 в р-не бол-цы,блок №1 п.Тайжина | 2017 | 0.4 | 100 | 121.59 | 0.4 | 115.4664 | №0О00-000013 от 24.05.17
1.3.1.4.1 | ВЛИ-0,4кВ от РУ-0,4 Ф-0,4-11 ТП №91-6/0,4 до оп.№59 ВЛ-6 Ф-6-15-А | 2017 | 0.4 | 249 | 122 | 4.9 | 170.83 | 0О00-000041 от 05.10.2017
1.3.1.4.1 | ВЛИ-0,4кВ от оп.№59 ВЛ-6 Ф-6-15-А до оп. № 53 ВЛ-6 Ф-6-15-А и ВЛИ-0,4 Ф-0,4-11 ТП №91-6/0,4 | 2017 | 0.4 | 114 | 122 | 4.9 | 169.958 | 0О00-000039 от 05.10.2017
1.3.1.4.1 | ВЛИ-0,4кВ от оп.№26 ВЛИ-0,4 Ф-0,4-2,КТП №102-6/0,4 до конц.оп.ВЛИ на гр.з/у гаража №6 в р-не ул.Ефимова,блок №6 | 2017 | 0.4 | 65 | 122 | 5.4 | 80.8024 | 0О00-000040 от 05.10.2017
1.3.1.4.1 | ВЛИ-0,4 от оп.№21 ВЛИ-0,4 Ф-0,4-14,ТП №120-6/0,4 до конц.оп.ВЛИ на гр.з/у гаража №1 в р-не ул.50лет Октября,блок №10 | 2017 | 0.4 | 69 | 122 | 0.7 | 54.989 | 0О00-000057 от 30.11.2017
1.3.1.4.1 | ВЛИ-0,4 от СТП №115-6/0,4 до конц.оп. ВЛИ в р-не карьера,блок №1,гараж №7 | 2017 | 0.4 | 86 | 122 | 1.7 | 109.6049 | 0О00-000036 от 05.10.2017
1.3.1.4.1 | ВЛИ-0,4кВ от оп.№65-1 ВЛ-6 и ВЛИ-0,4 Ф-0,4-10,ТП № 42-6/0,4 до конц.оп. на гр.з/у гаража ул.Базарная,5/6 | 2017 | 0.4 | 32 | 122 | 15 | 69.221 | 0О00-000033 От 11.09.2017
1.3.1.4.1 | ВЛИ-0,4кВ от оп.№66 ВЛ-6 Ф-6-11-Ф и ВЛИ-0,4 Ф-0,4-10,ТП № 42-6/0,4 до оп. № 65-1 ВЛ-6 и ВЛИ-0,4 Ф-0,4-10,ТП №42-6/0, | 2017 | 0.4 | 25 | 122 | 15 | 56.2856 | 0О00-000029 От 31.08.2017
1.3.1.4.1 | ВЛИ-0,4кВ от оп.№30-9 ВЛИ-0,4 Ф-0,4-1 ТП №64-6/0,4 до конц.оп. на гр.з/у гаража №6,в р-не нового кирзавода,блок №9 | 2017 | 0.4 | 215 | 122 | 6.4 | 178.9336 | 0О00-000038 от 05.10.2017
1.3.1.4.1 | ВЛИ-0,4кВ от конц.оп.на гр.гараж.массива до ВУ-0,4 на фасаде гаража №22,в р-не ул.Революции,блок №7 | 2017 | 0.4 | 131 | 122 | 0.8 | 76.8991 | 0О00-000051 от 02.11.2017
1.3.1.4.1 | ВЛИ-0,4кВ от оп.№2 ВЛ-6 Ф-6-2-Н и ВЛИ-0,4 Ф-0,4-16 ТП №179-6/0,4 до конц.оп. на гр.гараж.массива в р-не ул.Революции | 2017 | 0.4 | 300 | 122 | 0.8 | 114.4409 | 0О00-000053 от 02.11.2017
1.3.1.4.1 | ВЛИ-0,4 от оп.№59 ВЛ-6 Ф-6-15-А и ВЛИ-0,4 Ф-0,4-11 ТП №91-6/0,4 до конц.оп.ВЛИ на гр.з/у Храма преподобного Сергия Р | 2017 | 0.4 | 101 | 122 | 7 | 116.3449 | 0О00-000054 от 02.11.2017
1.3.1.4.1 | ВЛИ-0,4 от оп.№26 ВЛИ-0,4 Ф-0,4-4 ТП №59-6/0,4 до оп.на гр.з/у гаража в р-не больницы,блок №3,гараж №34,п.Тайжина | 2017 | 0.4 | 51.5 | 121.59 | 1.2 | 75.9098 | 0О00-000058 от 31.12.2017
1.3.1.4.1 | ВЛИ-0,4 от оп.№5 ВЛИ-0,4 Ф-0,4-4 СТП № 115-6/0,4 до конц.оп. на гр.з/у гаража №34,блок №1 | 2017 | 0.4 | 109 | 122 | 8.5 | 83.8234 | 0О00-000059 от 31.12.2017
1.3.1.4.1 | ВЛИ-0,4 от РУ-0,4 ТП №29-6/0,4 до гр.з/у части нежил.зд. ул.Ленина,90/2 | 2017 | 0.4 | 209 | 122 | 50 | 143.1027 | 0О00-000061 от 31.12.2017
1.3.1.4.1 | ВЛИ-0,4 от ВЛИ-0,4 Ф-0,4-1/4 ТП № 260-6/0,4 до конц.оп. на гр.з/у гаража №6 в р-не ул.Оренбургской,секция 15 | 2017 | 0.4 | 9 | 122 | 5.5 | 152.4694 | Прк00-00005 от 21.02.2017
1.3.1.4.1 | ВЛИ-0,4 от оп.№ 19 М-3/II ВЛВ-0,4 Ф-0,4-1/3 ТП № 752 ул.Дзержинского-10/0,4 до оп. на гр.з/у ж/д:сов.сектор-1,ул.Пе | 2017 | 0.4 | 114 | 122 | 14.83 | 109.1367 | Прк00-00051 от 30.05.2017
1.3.1.4.1 | ВЛИ-0,4 от оп.№11 М-1/1 ВЛИ-0,4 Ф-0,4-1 ТП № 553 6/0,4 до оп. на гр.з/у гаража №47 ж/р Тырган,р-н трамплина | 2017 | 0.4 | 135 | 122 | 5.7 | 131.4096 | Прк00-00034 от 30.05.2017
1.3.1.4.1 | ВЛИ-0,4 от ВЛИ-0,4 Ф-0,4-2/4 ТП №911 квартал 13-а-6/0,4 до конц.оп. на гр.з/у гаража №30 ул.Ноградская,секц.1 | 2017 | 0.4 | 130 | 122 | 5.5 | 109.5675 | Прк00-00019 от 03.04.2017
1.3.1.4.1 | ВЛИ-0,4 от ВЛИ-0,4 Ф-0,4-3 ТП №790 до оп. на гр.з/у гаража №4 в р-не подстанции "Коммунальная",секц.9,ряд 2 | 2017 | 0.4 | 125 | 122 | 7.4 | 283.4496 | Прк00-00059 от 03.07.2017
1.3.1.4.1 | ВЛИ-0,4 от ВЛИ-0,4 Ф-0,4-3 ТП №790 10/0,4 до оп. на гр.з/у гаража №69 в р-не подстанции "Коммунальная",секц.№8 | 2017 | 0.4 | 17 | 122 | 4.5 | 118.8819 | Прк00-00006 от 21.02.2017
1.3.1.4.1 | ВЛИ-0,4 от ВЛИ-0,4 Ф-0,4-3 ТП № 790 10/0,4 до оп. на гр.з/у гаража №13 в р-не подстанции "Коммунальная",секция №11 | 2017 | 0.4 | 185 | 122 | 5.6 | 141.8149 | Прк00-00028 от 11.05.2017
1.3.1.4.1 | ВЛИ-0,4 от РУ-0,4 СТП № 464 6/0,4 до оп. на гр.з/у гаража № 318 в р-не ул.Луговая,26,аптечные склады,секц.3 | 2017 | 0.4 | 325 | 122 | 8 | 255.1784 | Прк00-00078 от 31.08.2017
1.3.1.4.1 | ВЛИ-0,4 от ВЛИ-0,4 Ф-0,4-3 ТП № 790 10/0,4 до оп. на гр.з/у гаража № 16 в р-не подстанции"Коммунальная" секц.№24 | 2017 | 0.4 | 245 | 122 | 9 | 181.8386 | Прк00-00061 от 05.07.2017
1.3.1.4.1 | ВЛИ-0,4 от ВЛИ-0,4 Ф-0,4-3 ТП №790 10/0,4 до оп. на гр.з/у гаража №46 в р-не подстанции "Коммунальная" ул.Есенина,сек | 2017 | 0.4 | 168 | 122 | 7.6 | 116.6825 | Прк00-00007 от 21.02.2017
1.3.1.4.1 | ВЛИ-0,4 от ВЛИ-0,4 Ф-0,4-3 ТП №790 10/0,4 до оп. на гр.з/у гаража №4 в р-не подстанции "Коммунальная",секц.№6,ряд №2 | 2017 | 0.4 | 190 | 122 | 8.5 | 126.9128 | Прк00-00004 от 21.02.2017
1.3.1.4.1 | ВЛИ-0,4 от ВЛИ-0,4 Ф-0,4-3 ТП №790 10/0,4 до оп. на гр.з/у гаража №23 в р-не подстанции"Коммунальная" секц.№12 | 2017 | 0.4 | 191 | 122 | 4.5 | 183.7293 | ПРК00-00049 от 11.05.2017
1.3.1.4.1 | ВЛИ-0,4 от ВЛИ-0,4 Ф-0,4-3 ТП №790 10/0,4 до оп. на гр.з/у гаража №14 в р-не подстанции "Коммунальная",ул.Есенина,се | 2017 | 0.4 | 148 | 122 | 3 | 93.0612 | ПРК00-00035 от 30.05.2017.
1.3.1.4.1 | ВЛИ-0,4 от оп.№10 М-1/I ВЛИ-0,4 ТП № 553 6/0,4 до конц.оп.на гр.з/у гаража №6 в р-не Горного техникума,секция 3 | 2017 | 0.4 | 175 | 122 | 7.4 | 158.5244 | Прк00-0007 от 31.08.2017
1.3.1.4.1 | ВЛИ-0,4 от оп.№5 М-2 ВЛИ-0,4 Ф-0,4-6/2 ТП №351ул.Грибоедова-6/0,4 до оп. на гр.з/у гаража №3 в р-не ул.Грибоедова,15а | 2017 | 0.4 | 125 | 122 | 8.4 | 116.7055 | Прк00-00048 от 11.05.2017
1.3.1.4.1 | ВЛИ-0,4 от ВЛИ-0,4 Ф-0,4-1 ТП №361 6/0,4 ул.Вишневая-2 до конц.оп. на гр.з/у ж/д в р-не ул.Вишневая | 2017 | 0.4 | 190 | 122 | 8.93 | 173.515 | Прк00-00111 от 31.10.2017
1.3.1.4.1 | ВЛИ-0,4 от РУ-0,4 ТП №431 ул.Кустарная-6/0,4 Ф-6-16,ПС 35/6 № 19 до оп. на гр.з/у гаража 1А в р-не ул.Кустарная,33 с | 2017 | 0.4 | 317 | 122 | 5.6 | 65.6894 | Прк00-00092 от 02.10.2017
1.3.1.4.1 | ВЛИ-0,4 от ВЛИ-0,4 Ф-0,4-3 ТП №790-10/0,4 до оп. на гр.з/у гаража №2 в р-не подстанции"Коммунальная",секция 15 | 2017 | 0.4 | 180 | 122 | 7.5 | 146.4492 | Прк00-00100 от 20.10.2017
1.3.1.4.1 | ВЛИ-0,4 от оп.№9 М-1 ВЛИ-0,4 Ф-0,4-1 ТП №786-10/0,4 до оп. на гр.з/у гаража №55 в р-не ул.Есенина,южная часть 5 м-на,с | 2017 | 0.4 | 135 | 122 | 3.1 | 102.1645 | ПРК00-00058 от 05.07.17.
1.3.1.4.1 | ВЛИ-0,4 от РУ-0,4 СТП №792-10/0,4 до оп. на гр.з/у дома с/т "Шахтер",д.60 | 2017 | 0.4 | 309 | 122 | 5.2 | 348.587 | Прк00-00126 от 24.11.2017
1.3.1.4.1 | ВЛИ-0,4 от оп.№33 М-1 ВЛИ-0,4 Ф-0,4-1/1 ТП №752 ул.Дзержинского-10/0,4 до оп. на гр.з/у ж/д в 56м на юго-восток от ж | 2017 | 0.4 | 120 | 122 | 7.12 | 127.2528 | Прк00-00122 от 30.11.2017
1.3.1.4.1 | ВЛИ-0,4 от РУ-0,4 ТП №798 Форент-6/0,4 до оп. на гр.з/у отдельно стоящего здания по ул.Луговая,2 | 2017 | 0.4 | 73 | 122 | 14.3 | 97.2342 | Прк00-00090 от 02.10.2017
1.3.1.4.1 | ВЛИ-0,4 от оп.№17 М-2 ВЛИ-0,4 Ф-0,4-1 ТП №961 ул.Терехова-6/0,4 до оп. на гр.з/у ж/д по ул.Терехова,109 | 2017 | 0.4 | 180 | 122 | 12.37 | 130.5081 | Прк00-00106 от 31.10.2017
1.3.1.4.1 | ВЛИ-0,4 от ВЛИ-0,4 Ф-0,4-3 ТП №790-10/0,4 до оп. на гр.з/у гаража №81 в р-не п/с"Коммунальная",секция13 | 2017 | 0.4 | 22 | 122 | 8.4 | 89.3198 | Прк00-00029 от 30.05.2017
1.3.1.4.1 | ВЛИ-0,4 от оп.№13 М-1 ВЛИ-0,4 Ф-0,4-3 ТП №446 школа 13-6/0,4 до оп. на гр.з/у насосной станции по ул.Гончарова | 2017 | 0.4 | 335 | 122 | 5.2 | 267.7696 | Прк00-00121 от 30.11.2017
1.3.1.4.1 | ВЛИ-0,4 от оп.№11 Ф-10-11-М3;ПС 110/10 Коммунальная до оп.№13 Ф-10-11-М3,ПС 110/10 Коммунальная | 2017 | 0.4 | 188 | 122 | 12 | 43.6522 | Прк00-00091 от 02.10.2017
1.3.1.4.1 | ВЛИ-0,4 от оп.№13 Ф-10-11-М3;ПС 110/10 Коммунальная до оп.на гр.з/у гаража №41 по адр:Тырган,р-н СУ-3,секция 3 | 2017 | 0.4 | 20 | 121.59 | 12 | 39.2681 | Прк00-00095 от 20.10.2018
1.3.1.4.1 | ВЛИ-0,4 от ВЛИ-0,4 Ф-0,4-1/3-ул.Тайгинская ТП №260-6/0,4;Ф-6-22-М;ПС 35/6"Маганак"до оп.на гр.з/у гаража №6 в р-не у | 2017 | 0.4 | 145 | 122 | 6.7 | 129.9408 | Прк00-00120 от 30.11.2017
1.3.1.4.1 | ВЛИ-0,4 от оп.№13 М-1/1 ВЛИ-0,4 ТП №356 6/0,4 до оп. на гр.з/у ж/д в 101м на восток от з/у,ул.3-я Авиационная,1 | 2017 | 0.4 | 102 | 122 | 14.82 | 79.0122 | Прк00-00128 от 24.11.2017
1.3.1.4.1 | ВЛИ-0,4 от ВЛИ-0,4 Ф-0,4-1 ТП №792 10/0,4 до оп. на гр.з/у дома в с/т "Шахтеров",д.205 | 2017 | 0.4 | 269 | 122 | 9.15 | 196.559 | Прк00-00129 от 13.12.2017
1.3.1.4.1 | ВЛИ-0,4 от РУ-0,4 ТП №462-6/0,4 до оп. на гр.з/у дома в с/о УКК "Краюшка" | 2017 | 0.4 | 271 | 122 | 6.8 | 199.5879 | Прк00-0053 от 28.06.2017
1.3.1.4.1 | ВЛИ-0,4 от оп.№2 М-1 ВЛИ-0,4 Ф-0,4-3/3-гаражи до оп. на гр.з/у гаража №50 в р-не ул.Обручева | 2017 | 0.4 | 175 | 122 | 7.5 | 106.2066 | Прк00-00131 от 30.11.2017
1.3.1.4.1 | ВЛИ-0,4 от оп.№1 М-2 ВЛИ-0,4 Ф-0,4-2 ТП №333 6/0,4 до оп.№7 М-2 ВЛИ-0,4 Ф-0,4-2 ТП №333 6/0,4 | 2017 | 0.4 | 170 | 122 | 14.1 | 82.7877 | Прк00-0068 от 05.07.2017
1.3.1.4.1 | ВЛИ-0,4 от РУ-0,4 ТП №925-6/0,4 до оп.на гр.з/у котельной №61 пер.Революции,9 | 2017 | 0.4 | 365 | 122 | 23 | 143.6793 | Прк00-00076 от 31.08.2017
1.3.1.4.1 | 2хВКЛЭП-0,4 от оп.№6 ВЛИ-0,4 ТП №216 дом ПМК-459-6/0,4 до 5 этаж.многоквартир.дома в 6м на юг многоквартир.ж/д ул.2- | 2017 | 0.4 | 170 | 122 | 68 | 132.4549 | Прк00-00108 от 05.07.2017
1.3.1.4.1 | ВЛИ-0,4 от оп.№4 М-1 ВЛИ-0,4 ТП №519 квартал 15-2-6/0,4 до фасада нежил.зд. ул.Шишкина,7 | 2017 | 0.4 | 70 | 122 | 43.856 | 111.7939 | Прк00-00003 от 21.02.2017
1.3.1.4.1 | ВКЛЭП-0,4 от РУ-0,4 ТП №503 6/0,4 до оп.№6 М-2 ВЛИ-0,4 ТП № 502 6/0,4 ул.Серова | 2017 | 0.4 | 125 | 122 | 29 | 106.8405 | Прк00-00013 от 21.02.2017
1.3.1.4.1 | ВЛИ-0,4 от оп.№6 М-2 ВЛИ-0,4 ТП №502 6/0,4 ул.Серова до оп. на гр.з/у православного храма в 9-ти м на восток от авто | 2017 | 0.4 | 65 | 122 | 29 | 63.4503 | Прк00-00009 от 21.02.2017
1.3.1.4.1 | ВЛ-10 от оп.№ 30.10 Ф-10-5-К до РУ-10 ТП №95 | 2017 | 10 | 490 | 3395 | 12 | 586.7249 | Прм00-00025 от 07.08.17г
1.3.1.4.1 | ВЛИ-0,4 от оп.№10 ВЛИ-0,4 Ф-0,4-2,СТП №57-10/0,4,Ф-10-5-К до гр.з/у автом.системы раннего обсл.и прогноз.зимней сколь | 2017 | 0.4 | 171 | 122 | 0.5 | 150.0495 | Прм00-00040 от 30.11.17г
1.3.1.4.1 | ВЛЗ-10 от оп.№ 13.5 Ф-10-13-К до РУ-10 ТП № 96 пгт Промышленная | 2017 | 10 | 35 | 3394.8196 | 77 | 113.5648 | Прм00-00042 от 30.11.17г
1.3.1.4.1 | ВЛЗ-10 от оп.№ 48.9 Ф-10-7-Рп до РУ-10 ТП № 96 пгт Промышленная | 2017 | 10 | 11 | 3394.8196 | 77 | 62.6304 | Прм00-00041 от 30.11.17г
1.3.1.4.1 | ВЛИ-0,4 от РУ-0,4 МТП №9"Куйбышева" до оп. на гр.з/у склада-архива ул.Макаренко, № 16-б/2 | 2017 | 0.4 | 25 | 122 | 8.49 | 70.0695 | Tr 00-000014 от 01.04.2017
1.3.1.4.1 | ВЛИ-0,4 от оп.№44 ВЛИ-0,4 КТП №68 "Водозаборная"до конц.оп. на гр.з/у ж/д ул.Водозаборная,14е | 2017 | 0.4 | 84 | 122 | 15 | 76.6447 | Тг00-000089 от 28.09.2017
1.3.1.4.1 | ВЛИ-0,4 от оп.№21 ВЛИ-0,4 КТП №401 "ул.Подутесная"до конц.оп. на гр.з/у с/д ул.Подутесная,10 | 2017 | 0.4 | 53 | 122 | 9.68 | 57.034 | Тг00-000103 от 18.10.2017
1.3.1.4.1 | ВЛИ-0,4 от оп.№3 ВЛИ-0,4 МТП №431 "Лесозавод"до оп. на гр.з/у гаража ул.Октябрьская,место 1В | 2017 | 0.4 | 129 | 122 | 7 | 73.7145 | Тг-000112 от 02.10.2017
1.3.1.4.1 | ВЛИ-0,4 от оп. №11/4 ВЛИ-0,4 МТП № 209 "Кирова" до оп. на гр.з/у сад.дома ул.Таежная,15а | 2017 | 0.4 | 130 | 122 | 9.28 | 110.8787 | Тг-000111 от 02.10.2017
1.3.1.4.1 | ВЛИ-0,4 от оп.№41 ВЛИ-0,4 МТП №35 "Ключевой" до конц.оп. на гр.з/у ж/д по ул.Озерная,9 | 2017 | 0.4 | 90 | 121.59 | 15 | 84.0527 | Тг00-000107 от 19.10.2017г
1.3.1.4.1 | ВЛИ-0,4кВ от оп. стр.№7 проектир.ВЛЗ-6 ф-6-107-"БРУ"до оп. на гр.з/у ж/д ул.Таежная,40 | 2017 | 0.4 | 15 | 122 | 15 | 45.2844 | Тг00-000175 от 31.12.2017г
1.3.1.4.1 | ВЛИ-0,4 от оп.№127 ВЛИ-0,4 МТП №24 "Щорса" до конц.оп. на гр.з/у ж/д по ул.Крупской,50 | 2017 | 0.4 | 121 | 122 | 15 | 75.0551 | Тг00-000077 от 28.09.2017г
1.3.1.4.1 | ВЛИ-0,4 от оп.№55 ВЛИ-0,4 КТП № 38 "Коммунальная" до оп.№17 Ф-6-508-"Бельково" на гр.з/у ж/д ул.Ломоносова,35а | 2017 | 0.4 | 55 | 122 | 15 | 50.678 | Tr 00-000144 от 28.12.2017
1.3.1.4.1 | ВЛИ-0,4 от оп.№24 ВЛИ-0,4 КТП № 610"О.Дундича-2" до оп. на гр.з/у ж/д ул.О.Дундича,19а | 2017 | 0.4 | 45 | 122 | 10 | 45.5994 | Тг00-000082 от 28.09.2017г
1.3.1.4.1 | ВЛИ-0,4 от оп.№167 ВЛИ-0,4 КТП № 625 "Островского"-6/0,4"до конц.оп. на гр.з/у ж/д ул.Островского,120а | 2017 | 0.4 | 150 | 122 | 14.96 | 66.8953 | Тг00-000049 от 17.07.2017г
1.3.1.4.1 | ВЛИ-0,4 от оп.№14 ВЛИ-0,4 КТП №610"О.Дундича-2"до оп. на гр.з/у ж/д ул.О.Дундича,108 | 2017 | 0.4 | 68 | 122 | 10 | 70.7625 | Тг00-000083 от 28.09.2017г
1.3.1.4.1 | ВЛИ-0,4 от оп.№119 ВЛИ-0,4 КТП №67"Советская" до оп. на гр.з/у ж/д ул.Советская,175Г | 2017 | 0.4 | 285 | 122 | 10 | 202.7557 | Тг00-000123 от 31.10.2017г
1.3.1.4.1 | ВЛИ-0,4 от оп.№13 ВЛИ-0,4 КТП №166 "19 Партсъезд"до оп. на гр.з/у сад.дома ул.19 Партсъезда,р-н д.7,участок 1 | 2017 | 0.4 | 80 | 122 | 6.95 | 60.6902 | Тг00-000154 от 28.11.2017г
1.3.1.4.1 | ВЛИ-0,4 от оп.№32 ВЛИ-0,4 КТП №67"Советская" до оп.на гр.з/у сад.дома ул.Советская,129а | 2017 | 0.4 | 56 | 122 | 10 | 68.1255 | Тг00-000084 от 28.09.2017г
1.3.1.4.1 | ВЛИ-0,4 от оп.№3 ВЛИ-0,4 МТП №431"Лесозавод"до оп. на гр.з/у ЦМС | 2017 | 0.4 | 56.5 | 122 | 14.99 | 58.1591 | Тг00-000122 от 31.10.2017г
1.3.1.4.1 | ВЛИ-0,4 от РУ-0,4 МТП №431 "Лесозавод"до оп.№3 ВЛИ-0,4 МТП №431"Лесозавод" | 2017 | 0.4 | 67 | 121.59 | 14.99 | 34.9458 | Тг00-000954 от 02.10.2017г
1.3.1.4.1 | ВЛИ-0,4 от оп.№2 ВЛИ-0,4 МТП №93 "Топографическая" до оп. на гр.з/у ж/д ул.Топографическая,12/1 | 2017 | 0.4 | 90 | 122 | 15 | 92.7159 | Тг00-000152 от 31.12.2017г
1.3.1.4.1 | ВЛИ-0,4кВ от оп.№18 ВЛИ-0,4 ф-0,4-1 КТП №401 до конц.оп. на гр.з/у сад.дома ул.Подутесная,10б | 2017 | 0.4 | 112 | 122 | 9.68 | 57.5763 | Тг00-000106 от 18.10.2017г
1.3.1.4.1 | ВЛИ-0,4кВ от оп.№61 ВЛИ-0,4 КТП №29 "Садовая" до конц.оп. на гр.з/у ж/д ул.Скворцова,1 | 2017 | 0.4 | 100 | 122 | 15 | 106.9805 | Тг00-000081 от 31.07.2017г
1.3.1.4.1 | ВЛИ-0,4 от оп.№98 ВЛИ-0,4 ТП №122 "Зеленая" до оп. на гр.з/у ж/д ул.Северная,93 | 2017 | 0.4 | 104 | 122 | 10 | 109.5326 | Тг00-000065 от 28.08.2017г
1.3.1.4.1 | ВЛИ-0,4 от оп.№ 37 ВЛ-0,4 МТП №72 "Центральная" до оп.на гр.з/у ж/д ул.Кедровая,6 | 2017 | 0.4 | 49 | 122 | 15 | 54.24 | Тг00-000092 от 28.09.2017г
1.3.1.4.1 | ВЛИ-0,4 от РУ-0,4 СТП №123 до оп. на гр.з/у зд.полигона ТБО ул.Зеленая,14 | 2017 | 0.4 | 282 | 122 | 15 | 275.3079 | Тп00-000010от 24.04.2017г.
1.3.1.4.1 | ВЛИ-0,4 от РУ-0,4 Ф-0,4-АГЗС ТП №93-10/0,4 до конц.оп. на гр.з/у АЗС №66 по ул.Ленина,15 | 2017 | 0.4 | 46 | 122 | 15 | 87.844 | ТП 00-000012 от 30.04.2017 г.
1.3.1.4.1 | ВЛИ-0,4 от РУ-0,4 КТП №124-10/0,4,Ф-0,4-0-Гаражи до конц.оп. на гр.з/у гаража по адр:площадка №15,уч.26 | 2017 | 0.4 | 282 | 122 | 0.4 | 74.1556 | ТП 00-000016 от 17.08.2017 г.
1.3.1.4.1 | ВЛИ-0,4 от оп.№1 Ф-0,4-0-Гаражи,КТП №124-10/0,4 до оп.№1-2 Ф-0,4-0-Гаражи,КТП №124-10/0,4 ул.Горная,1 Б/2 | 2017 | 0.4 | 55 | 122 | 15 | 99.7553 | ТП 00-0027 от 09.10.2017
1.3.1.4.1 | ВЛИ-0,4 от оп.РУ-0,4 I с.ш. Ф-0,4-4-Мех.цех,КТП №55-10/0,4 до гр. з/у мех.цеха ул.Цемзаводская,18 | 2017 | 0.4 | 231 | 122 | 15 | 262.3588 | ТП 00-000024 от 24.09.2017 г.
1.3.1.4.1 | ВЛИ-0,4 от оп.№55 ВЛИ-0,4 Ф-0,4-Алма-Атинская,МТП №19-10/0,4 до гр.сад.уч.№20 снт "Мичуринец-2" по ул.6 г.Топки | 2017 | 0.4 | 112 | 122 | 5.6 | 148.6328 | ТП 00-000023 от 28.09.2017 г.
1.3.1.4.1 | ВЛИ-0,4 от РУ-0,4 Ф-0,4-1-Котельная,СТП №125-10/0,4,Ф-10-4-ЖД,ПС 35/10"Моторная"до гр.з/у нежил.зд.ул.Революции,№187, | 2017 | 0.4 | 242 | 122 | 15 | 249.4545 | ТП 00-0028 от 16.10.2018
1.3.1.4.1 | ВЛИ-0,4 от РУ-0,4 ТП №28 до ВРУ-0,4 нежил.помещ. мкр.Красная горка,13 | 2017 | 0.4 | 78 | 122 | 85 | 49.5545 | 5 от 28.02.2017 г
1.3.1.4.1 | ВЛИ-0,4кВ от оп.№12/V ВЛИ-0,4 Ф-0,4-5,МТП № 304-10/0,4 до конц.оп. на гр.з/у произв.объекта ул.Чапаева | 2017 | 0.4 | 157 | 122 | 15 | 119.3665 | Тж00-000004 от 27.04.17г
1.3.1.4.1 | ВЛИ-0,4кВ от оп.№5/III ВЛИ-0,4 МТП №301-10/0,4 до конц.оп.на гр.з/у базовой станции сотовой связи № 40587 ул.Сенная | 2017 | 0.4 | 134 | 122 | 15 | 102.0529 | Тж00-000017 от 17.10.17г
1.3.1.4.1 | ВЛИ-0,4кВ от РУ-0,4, МТП № 2-10/0,4 до конц.оп. на гр.з/у нежил.пом-я по ул.Столярная,33-А | 2017 | 0.4 | 89 | 122 | 15 | 87.9557 | Тж00-000033 от 18.12.17г
1.3.1.4.1 | ВЛИ-0,4кВ от оп.№8/IV ВЛИ-0,4 ТП №10-10/0,4 до оп.на гр.з/у ж/д ул.Железнодорожная,30 | 2017 | 0.4 | 165 | 122 | 12 | 119.4228 | Тж00-000007 от 31.07.17г
1.3.1.4.1 | ВЛИ-0,4кВ от РУ-0,4 МТП № 12-10/0,4 до конц.оп. на гр.з/у пилорамы по ул.Рябиновая,д.15 пгт Итатский | 2017 | 0.4 | 131 | 122 | 24.2 | 110.378 | Тж00-000034 от 18.12.17г
1.3.1.4.1 | 2ВЛИ-0,4кВ от оп.№2 ВЛИ-0,4 Ф-0,4-1 ТП №37-10/0,4 до ВРУ-0,4 дома №51А ул.Столярная | 2017 | 0.4 | 63 | 122 | 50 | 104.9748 | Тж00-000014 от 28.09.17г
1.3.1.4.1 | ВЛИ-0,4кВ(с испол.сущ.констр.)от РУ-0,4 ТП №37-10/0,4 до оп.№2 ВЛИ-0,4 Ф-0,4-1 ТП №37-10/0,4 | 2017 | 0.4 | 45 | 121.59 | 43.41 | 10.3088 | №Тж00-000003 от 27.04.17г
1.3.1.4.1 | ВЛИ-0,4кВ от РУ-0,4 ТП №37-10/0,4 до фасада ж/д ул.Столярная,51А | 2017 | 0.4 | 27 | 122 | 50 | 70.6592 | Тж00-000016 от 28.09.17г
1.3.1.4.1 | ВЛИ-0,4кВ от оп.№19 ВЛИ-0,4 Ф-0,4-2,КТП №168-10/0,4,Ф-10-12-Ч до оп. на гр.з/у гаража в мкр.Южный,19А | 2017 | 0.4 | 112 | 121.59 | 6.99 | 109.4458 | 28.09.17 № ЧБ00-000006
1.3.1.4.1 | ВЛЗ-6 от оп.№14 ВЛ-6 Ф-6-5-ТП155 до РУ-6 ТП № 252-6/0,4 | 2017 | 6 | 160 | 2037 | 6.4 | 291.7556 | 0Ю00-000007 от 20.06.2017
1.3.1.4.1 | ВЛЗ-6 от оп.№1 ВЛ-6 Ф-6-8-ТП-42 до РУ-6 СТП № 256-6/0,4 | 2017 | 6 | 476 | 2037 | 11.4 | 689.1472 | 0Ю00-000049 от 31.12.2017
1.3.1.4.1 | ВЛЗ-6 от оп.№5 ВЛ-6 Ф-6-9-9 отп.ТП 58 до РУ-6 СТП №272-6/0,4 в поселке "Газовик" | 2017 | 6 | 580 | 2037 | 2.3 | 618.5364 | 0Ю00-000052 от 31.12.2017
1.3.1.4.1 | ВЛЗ-10 от оп.№25 ВЛЗ-10 Ф-10-3-ТП-210 до РУ-10 СТП № 244-10/0,4 | 2017 | 10 | 680 | 3395 | 15 | 195.948 | 0Ю00-000018 от 22.08.2017
1.3.1.4.1 | ВЛИ-0,4 от РУ-0,4 Ф-0,4-2 ТП №489 СНТ "Красная Калина"-6/0,4 до конц.оп. на гр.з/у дома СНТ "Красная Калина",232 | 2017 | 0.4 | 159 | 121.59 | 12.1 | 95.7431 | Прк00-00037 от 03.04.2017
1.3.1.4.1 | ВЛИ-0,4 от оп.№1 ВЛИ-0,4 Ф-0,4-2,КТП №279-10/0,4 до конц.оп. на гр.з/у сад.дома в р-не ул.Магистральная,уч.377 | 2018 | 0.4 | 114 | 121.59 | 10 | 131.1166 | АСБП-000032 от 28.02.2018
1.3.1.4.1 | ВЛИ-0,4 от оп.№50 ВЛИ-0,4 Ф-0,4-2 КТП-249-6/0,4 до конц.оп. в р-не ул.Магистральная,№ 409 | 2018 | 0.4 | 57 | 121.59 | 7 | 56.6505 | АС00-000135 от 30.10.2018
1.3.1.4.1 | ВЛИ-0,4 кВ от опоры № 5 ВЛИ-0,4 кВ ТП №57 - 6/0,4 кВ до концевой опоры на границе земельного участка гаража, р | 2018 | 0.4 | 61 | 121.59 | 9 | 52.3938 | Б0000000185 от 20.11.2018
1.3.1.4.1 | ВЛИ-0,4 от оп.№4-73 ВЛИ-0,4 КТП №342-10/0,4 до конц.оп.на гр.з/у ж/д ул.Пионерская,53 | 2018 | 0.4 | 60 | 121.59 | 9 | 69.5724 | Б0000000145 от 30.08.2018
1.3.1.4.1 | ВЛИ-0,4 от РУ-0,4 СТП №122-6/0,4 до конц.оп.на гр.з/у гаража в гараж.массиве ул.Сетевая,блок 9,стр. 10 | 2018 | 0.4 | 43 | 121.59 | 9 | 70.7454 | Б0000000160 от 31.08.2018
1.3.1.4.1 | ВЛИ-0,4 кВ от РУ-0,4 кВ МТП № 101 - 10/0,4 кВ до концевой опоры установленной на границе земельного участка по | 2018 | 0.4 | 90 | 121.59 | 10.4 | 130.3074 | от 19.12.18 0Г00-000030
1.3.1.4.1 | ВЛЗ-6 от оп.№39/10 Ф-6-19-Х,ПС 35/6 "Рудник" до РУ-6 2КТПН №557-6/0,4 г.Салаир | 2018 | 6 | 252 | 2036.8917 | 148 | 498.0283 | 0Г00-000013 от 17.07.2018
1.3.1.4.1 | ВЛЗ-6 от оп.№41 Ф-6-23-В,ПС 35/6 "Фабрика" до РУ-6 2КТПН №557-6/0,4 г.Салаир | 2018 | 6 | 308 | 2036.8917 | 148 | 544.0061 | 0Г00-000014 от 17.07.2018
1.3.1.4.1 | ВЛИ-0,4 кВ от РУ-0,4 кВ КТП № 130 - 10/0,4 кВ до концевой опоры, установленной на границе земельного участка г | 2018 | 0.4 | 120 | 121.59 | 15 | 146.0849 | Иж00-000003 от 30.11.18
1.3.1.4.1 | ВЛИ-0,4 кВ от опоры № 21 Ф-0,4-2, КТП 3-3 - 10/0,4 кВ до концевой опоры, установленной на границе земельного у | 2018 | 0.4 | 100 | 121.59 | 15 | 127.4168 | Иж00-000005 от 31.12.18
1.3.1.4.1 | ВЛИ-0,4 кВ от опоры № 8/10 Ф-рубильник №3, МТП М-7-6/0,4 кВ до концевой опоры на границе земельного участка жи | 2018 | 0.4 | 112 | 121.59 | 11.75 | 128.1926 | Ка00-000029 от 13.09.18
1.3.1.4.1 | ВЛИ-0,4 кВ от опоры № 26 ВЛИ-0,4кВ Ф-1-панель №5, ТП К-28 - 6/0,4 кВ до концевой опоры на границе земельного | 2018 | 0.4 | 88 | 121.59 | 10 | 119.1095 | Ка00-000035 от 21.11.2018
1.3.1.4.1 | ВЛИ-0,4 от РУ-0,4 Ф-1-Панель №1,рубильник №1,КТП К-24-6/0,4 до конц.оп.на гр.з/у здания ул.Комсомольская,12/1 | 2018 | 0.4 | 140 | 121.59 | 15 | 127.9654 | КА 00-000026 от 04.06.18
1.3.1.4.1 | ВЛИ-0,4 кВ от опоры № 1/5/1 до концевой опоры проектируемой ВЛИ-0,4 кВ расположенной на границе земельного уча | 2018 | 0.4 | 95 | 121.59 | 9 | 91.8069 | КИ00-000057 от 14.09.2018
1.3.1.4.1 | ВЛИ-0,4 кВ от опоры № 16/3 ВЛИ - 0,4 кВ Ф-0,4-7/1 ТП №254 - 10/0,4 кВ до концевой опоры, установленной на | 2018 | 0.4 | 69 | 121.59 | 5 | 87.1171 | КИ00-000075 от 26.10.2018
1.3.1.4.1 | ВЛИ-0,4 кВ от РУ-0,4 кВ ТП № 302 6/0,4 кВ до опоры, установленной на границе земельного участка гаража № 006-9 | 2018 | 0.4 | 12 | 121.59 | 5 | 45.8342 | КИ00-000061 от 31.10.2018
1.3.1.4.1 | ВЛИ-0,4 от оп.№3/1 ВЛИ-0,4 Ф-0,4-1/2 ТП-242 10/0,4 до гр.з/у нежил.пом. гаража №49 ул.Мира,26б | 2018 | 0.4 | 89 | 121.59 | 5 | 48.9147 | КИ00-000083 от 03.12.2018
1.3.1.4.1 | ВЛ-0,4 кВ от опоры № 5/2 ВЛИ-0,4 кВ ТП №79-6/0,4 кВ, до концевой опоры проектируемой ВЛИ-0,4 кВ, расположенной | 2018 | 0.4 | 29 | 121.59 | 30 | 68.2001 | КИ00-000046 от 24.08.2018
1.3.1.4.1 | ВЛИ-0,4 кВ от опоры № 3/6 ВЛИ-0,4 кВ Ф-0,4-1/1-Р улица 9, КТП № 49 - 10/0,4 кВ до концевой опоры, установленно | 2018 | 0.4 | 90 | 121.59 | 14.9 | 96.5348 | Крп00-00021 от 12.09.18
1.3.1.4.1 | КРП Д 01-373/17 10.11.17 Р 903/17 ВЛИ-0,4 от оп.№4 ВЛИ-0,4 Ф-0,4-1/1-Л1,МТП №073-10/0,4 до гр.з/у нежил.здания по ул.Кирова,74Б | 2018 | 0.4 | 109 | 121.59 | 34.55 | 130.8095 | Крп00-00009 от 05.03.18
1.3.1.4.1 | ВЛИ-0,4 от оп.№ 7 Ф-0,4-3 ТП-135 10/0,4 до конц.оп. на гр.з/у склада в р-не дома №2 по ул.Перевалочная | 2018 | 0.4 | 100 | 121.59 | 6 | 136.0521 | М-011 от 28.04.2018
1.3.1.4.1 | ВЛИ-0,4 от РУ-0,4 КТП-194-10/0,4 до конц.оп. на гр.з/у пристроенного помещ. ул.Макаренко,12 | 2018 | 0.4 | 6 | 121.59 | 13.7 | 47.6252 | М-028 от 27.11.2018
1.3.1.4.1 | 2хВЛИ-0,4 кВ от опоры № 3 Ф-0,4-2, КТП № 205-10/0,4 кВ и Ф-0,4-4, КТП № 179-10/0,4 кВ до опоры, установленной | 2018 | 0.4 | 21 | 121.59 | 55.86 | 59.949 | М-029 от 27.12.2018
1.3.1.4.1 | ВЛИ-0,23 от оп.№30 ВЛИ-0,23 ТП№41-6/0,4 до конц.оп. на гр.з/у ж/д ул.Волоколамская,8 | 2018 | 0.4 | 98 | 121.59 | 9 | 137.916 | 10 от 28.02.2018
1.3.1.4.1 | ВЛИ-0,4 от оп.№161 ВЛИ-0,4 ТП № 69-6/0,4 до конц.оп. на гр.з/у ж/д по ш.Притомское,29 | 2018 | 0.4 | 83 | 121.59 | 5 | 135.5314 | 14 от 31.03.2018
1.3.1.4.1 | ВЛИ-0,4 от оп.№24 ВЛ-0,23 ТП №504 до конц.оп. на гр.з/у ж/д по ул.Посевная | 2018 | 0.4 | 118 | 121.59 | 9 | 148.9536 | 3 от 22.01.2018
1.3.1.4.1 | ВЛИ-0,4 кВ от опоры № 8 ВЛЗ-6 кВ Ф-13-141, РП № 14, Ф-31-РП-14-1, ПС 35/6 кВ КМЗ до точки присоединения, распо | 2018 | 0.4 | 38 | 121.59 | 15 | 73.5985 | 78 от 17.10.2018
1.3.1.4.1 | ВЛИ-0,4 от оп.№44/4 ВЛ-0,4 ТП № 352-10/0,4 до конц.оп. на гр.з/у ж/д по ул.Коммунарка,152-В | 2018 | 0.4 | 217 | 121.59 | 9 | 146.8707 | 28 от 30.08.2018
1.3.1.4.1 | ВЛИ-0,4 от оп.№2/7 ВЛ-0,4 ТП № 7-6/0,4 до конц.оп. на гр.з/у ж/д ул.Орлова,стр.номер дома - 31 | 2018 | 0.4 | 124 | 121.59 | 9 | 147.4223 | 27 от 30.08.2018
1.3.1.4.1 | ВЛИ-0,4 от оп.№9/4 ВЛИ-0,4 ТП №173-6/0,4 до конц.оп. на гр.з/у ж/д ул.Крамоюрская,45 | 2018 | 0.4 | 67 | 121.59 | 9 | 75.6104 | 54 от 10.09.2018
1.3.1.4.1 | ВЛИ-0,4 от оп.№1/1 ВЛИ-0,4 Ф-0,4-1/1,СТП №329-6/0,4 до конц.оп. на гр.з/у сад.дома ш.Притомское | 2018 | 0.4 | 189 | 121.59 | 9 | 247.2369 | 81 от 17.10.2018
1.3.1.4.1 | ВЛИ-0,4 от оп.№1/4/8 ВЛИ-0,23 ТП №269-6/0,4 до конц.оп.проектир.ВЛИ-0,4 на гр.з/у СТН"Металлург-1",ул.Первая,участок | 2018 | 0.4 | 198 | 121.59 | 9 | 169.368 | 126 от 31.12.2018
1.3.1.4.1 | ВЛИ-0,4 кВ от опоры № 3 ВЛИ-0,4 кВ СТП № 695-10/0,4 кВ до концевой опоры на границе земельного участка жилого | 2018 | 0.4 | 30 | 121.59 | 40 | 65.3566 | 85 от 17.10.2018
1.3.1.4.1 | ВЛИ-0,4 кВ от опоры № 48/5 совместной подвески ВЛ-6 кВ и ВЛИ-0,4 кВ Ф-0,4-1, МТП № 167-6/0,4 кВ до концевой оп | 2018 | 0.4 | 59 | 121.59 | 15 | 95.6483 | 0О00-000042 от 01.10.18
1.3.1.4.1 | ВЛИ-0,4 кВ от опоры № 4 совместной подвески ВЛ-6 кВ и ВЛИ - 0,4 кВ Ф-0,4-6, ТП №18 - 6/0,4 кВ до концевой о | 2018 | 0.4 | 47 | 121.59 | 0.3 | 83.4878 | 0О00-000047 от 19.11.18
1.3.1.4.1 | ВЛИ-0,4 кВ от опоры № 12 Ф-0,4-1; КТП №75 - 6/0,4 кВ; Ф-6-4-С до концевой опоры, установленной на границе з | 2018 | 0.4 | 86 | 121.59 | 5.2 | 104.4663 | 0О00-000046 от 01.11.18
1.3.1.4.1 | ВЛИ-0,4 от оп.№2 ВЛИ-0,4 Ф-0,4-1,МТП №157-6/0,4 до оп.№16 ВЛ-6 Ф-6-15-А | 2018 | 0.4 | 38 | 121.59 | 15 | 43.9892 | 0О00-000016 от 02.07.18
1.3.1.4.1 | ВЛИ-0,4 от оп.№19 ВЛ-6 Ф-6-1-Н и ВЛИ-0,4 Ф-0,4-2 КТП №102-6/0,4 до конц.оп. на гр.з/у гаража №8,блок №9,р-н ул.Ефимова | 2018 | 0.4 | 130 | 121.59 | 1.4 | 124.5158 | 0О00-000008 от 30.04.18
1.3.1.4.1 | ВЛИ-0,4 кВ от опоры № 6/1 ВЛ-10 кВ Ф-10-15-КМ до концевой опоры ВЛИ-0,4 кВ на границе земельного участка холод | 2018 | 0.4 | 27 | 121.59 | 15 | 65.8665 | По-00-000043 от 31.12.2018
1.3.1.4.1 | ВЛИ-0,4 кВ от опоры № 8 ВЛ- 10 кВ Ф-10-9-Г до опоры № 6 ВЛ-10 кВ Ф-10-9-Г, монтаж по существующим конструкциям | 2018 | 0.4 | 91 | 121.59 | 15 | 154.5678 | По-00-000042 от 31.12.2018
1.3.1.4.1 | ВЛИ-0,4 кВ от РУ-0,4 кВ Ф-0,4-3 КТП № 145 - 10/0,4 кВ до опоры № 8 ВЛ-10 кВ Ф-10-9-Г, г. Полысаево | 2018 | 0.4 | 50 | 121.59 | 15 | 101.3557 | По-00-000045 от 31.12.2018
1.3.1.4.1 | ВКЛЭП-0,4 от РУ-0,4 ТП № 272 Ф 0,4-3-гараж до оп. на гр.з/у гаража №1 в р-не школы №71 ул.Волжская,секция 4 | 2018 | 0.4 | 74 | 121.59 | 6 | 121.1038 | Прк00-00016 от 01.02.2018
1.3.1.4.1 | ВКЛЭП-0,4 от РУ-0,4 ТП № 756-10/0,4 до оп. на гр.з/у гаража №25 по адр:Тырган,м-н №4 | 2018 | 0.4 | 240 | 121.59 | 5.7 | 245.5609 | Прк00-00046 от 02.04.2018
1.3.1.4.1 | ВЛИ-0,4 кВ от опоры № 1 М-1 ВЛИ-0,4 кВ Ф-0,4-3/1, ТП № 599 ВГСО-15-6/0,4 кВ, Ф-6-30-ЦБ, ПС 110/35/6 кВ Тырганс | 2018 | 0.4 | 57 | 121.59 | 7 | 56.6505 | Прк00-00195 от 30.11.2018
1.3.1.4.1 | ВЛИ-0,4 кВ от опоры № 3 М-2 ВЛИ-0,4 кВ Ф-0,4-2, МТП № 357-6/0,4 кВ, Ф-6-13-С, ПС 35/6 кВ Красный Углекоп до оп | 2018 | 0.4 | 160 | 121.59 | 13.68 | 155.3681 | Прк00-00211 от 04.12.2018
1.3.1.4.1 | ВЛИ-0,4 кВ от опоры № 10 M-1/IV ВЛИ-0,4 кВ МТП № 309-ул. Макаренко-б/0,4 кВ до опоры, установленной на границе | 2018 | 0.4 | 56 | 121.59 | 8 | 73.8738 | Прк00-00229 от 31.12.2018
1.3.1.4.1 | ВЛИ-0,4 кВ от опоры № 31 М-1/IX ВЛИ - 0,4 кВ Ф-0,4-1, МТП №790 - 10/0,4 кВ, Ф-10-40-М6. ПС 110/10 кВ Коммун | 2018 | 0.4 | 12 | 62.3538 | 11.5 | 97.6208 | Прк00-00230 от 31.12.2018
1.3.1.4.1 | ВЛИ-0,4 от оп.№1 М-1 ВЛИ-0,4 Ф-04-3/4-гаражи ТП № 135 ул.Комсомольская-4-6/0,4 до оп.№4 М-1 ВЛИ-0,4 Ф-0,4-3/4-гаражи | 2018 | 0.4 | 82 | 121.59 | 10 | 52.5533 | Прк00-00044 от 02.04.2018
1.3.1.4.1 | ВЛИ-0,4 от оп.№4 М-1 ВЛИ-0,4 Ф-0,4-3/4-гаражи ТП №135 ул.Комсомольская-4-6/0,4 до оп. на гр.з/у гаража №1 в р-не ул. | 2018 | 0.4 | 65 | 121.59 | 10 | 59.701 | Прк00-00083 от 02.04.2018.
1.3.1.4.1 | ВЛИ-0,4 от РУ-0,4 СТП № 792-10/0,4 до конц.оп. на гр.з/у дома 95,СНТ "Шахтер",ул.Третья | 2018 | 0.4 | 103 | 121.59 | 12 | 121.0073 | Прк00-00143 от 01.10.2018
1.3.1.4.1 | ВЛИ-0,4 от ВЛИ-0,4 Ф-0,4-1 ТП №553 100 квартир.дом Электромашина-6/0,4,Ф-6-29-Н,ПС 110/35/6 Тырганская до конц.оп.на | 2018 | 0.4 | 34 | 121.59 | 5 | 64.6488 | Прк00-00217 от 04.12.2018
1.3.1.4.1 | ВЛИ-0,4 от оп.№5 М-3 ВЛИ-0,4 Ф-0,4-3-ул.Соборная,МТП № 765 ул.Соборная-2-10/0,4,Ф-10-34-Б,ПС 110/10 Коммунальная до | 2018 | 0.4 | 77 | 121.59 | 14.85 | 88.0962 | Прк00-00220 от 04.12.2018
1.3.1.4.1 | ВЛИ-0,4 от оп.№8 М-2 ВЛИ-0,4 Ф-0,4-2,МТП № 464 Аптечные склады-6/0,4,Ф-6-26-Д,ПС 110/35/6 Тырганская до оп. на гр.з/ | 2018 | 0.4 | 51 | 121.59 | 7 | 52.522 | Прк00-00212 от 04.12.2018
1.3.1.4.1 | ВЛИ-0,4 от ВЛИ-0,4 Ф-0,4-1 ТП №464-6/0,4 Ф-6-26-Д,ПС 110/35/6 Тырганская до оп.на гр.з/у гаража №11 в р-не аптечных ск | 2018 | 0.4 | 114 | 121.59 | 5 | 113.4641 | Прк00-00129 от 01.10.2018
1.3.1.4.1 | ВЛИ-0,4 от оп.№16 М-2/II ВЛИ-0,4 Ф-0,4-1,МТП №522 ул.Чумышская-6/0,4,Ф-6-6-Н,ПС 110/35/6 Тырганская до конц.оп.на гр | 2018 | 0.4 | 69 | 121.59 | 14.66 | 70.2073 | Прк00-00194 от 30.11.2018
1.3.1.4.1 | ВЛИ-0,4 от оп.№ 14 М-2 ВЛИ-0,4 Ф-0,4-6/2,ТП №277 ул.Латвийская-6/0,4,Ф-6-31-Г,ПС 110/35/6 №37 до оп.на гр.з/у гаража | 2018 | 0.4 | 82 | 121.59 | 7.8 | 86.898 | Прк00-00210 от 04.12.2018
1.3.1.4.1 | ВЛИ-0,4 от оп.№7 М-1/II ВЛИ-0,4 Ф-0,4-4/4,ТП №509 дом кирзавода-6/0,4,Ф-6-11-Б,ПС 110/35/6 Тырганская до оп. на гр.з | 2018 | 0.4 | 43 | 121.59 | 14.25 | 46.9533 | Прк00-00196 от 30.11.2018
1.3.1.4.1 | ВЛИ-0,4 от оп.№33 М-1/IX ВЛИ-0,4 Ф-0,4-1,МТП №790-10/0,4,Ф-10-40-М6,ПС 110/10 Коммунальная до оп.на гр.з/у гаража №2 | 2018 | 0.4 | 113 | 121.59 | 5 | 109.9299 | Прк00-00180 от 03.11.2018
1.3.1.4.1 | ВЛИ-0,4 от оп.№33 М-1/IX ВЛИ-0,4 Ф-0,4-1,МТП №790-10/0,4,Ф-10-40-М6,ПС 110/10 Коммунальная до оп. на гр.з/у гаража № | 2018 | 0.4 | 146 | 121.59 | 7 | 131.7321 | Прк00-00197 от 30.11.2018
1.3.1.4.1 | ВКЛЭП-0,4 от РУ-0,4 ТП встроенной в РП №4-6/0,4 до оп.№25 в р-не Дрожжевого завода | 2018 | 0.4 | 30 | 121.59 | 15 | 65.1406 | Прк00-00065 от 15.05.2018.
1.3.1.4.1 | ВЛИ-0,4 от ВЛИ-0,4 Ф-0,4-1,СТП № 792-10/0,4 до конц.оп. на гр.з/у сад.дома №111,СНТ "Шахтер" | 2018 | 0.4 | 74 | 121.59 | 12.4 | 96.3321 | Прк00-00139 от 01.10.2018
1.3.1.4.1 | ВКЛЭП-0,4 от РУ-0,4 ТП № 739-10/0,4 до оп. на гр.з/у нежил.пом. по ул.10 Микрорайон,д.5Б,пом.№1 | 2018 | 0.4 | 148 | 121.59 | 20 | 140.8069 | ПРК00-00052 от 02.04.2018
1.3.1.4.1 | ВЛИ-0,4 кВ от опоры № 1 М-4 ВЛИ - 0,4 кВ МТП № 509 дом кирзавода - 6/0,4 кВ до опоры, установленной на гран | 2018 | 0.4 | 64 | 121.59 | 30 | 70.6732 | Прк00-00239 от 31.12.2018
1.3.1.4.1 | ВЛИ-0,4 от РУ-0,4 ТП №509 дом кирзавода-6/0,4 до конц.оп. на гр.з/у склада,ул.Активная,к.н.42:32:0103016:8344 | 2018 | 0.4 | 105 | 121.59 | 30 | 240.752 | Прк00-00191 от 30.11.2019
1.3.1.4.1 | ВЛИ-0,4 от сущ.оп.ВЛИ-0,4 Ф-0,4-1/5 ТП №133 кв.7-6/0,4 до оп.на гр.з/у пр-т Шахтеров,5 помещ.3 | 2018 | 0.4 | 153 | 121.59 | 40 | 187.1826 | Прк00-00231 от 28.12.2018
1.3.1.4.1 | ВЛИ-0,4 от оп.№4 М-2 ВЛИ-0,4 Ф-0,4-2,МТП №790-10/0,4,Ф-10-40-М6,ПС 110/10 Коммунальная до оп.на гр.з/у гаража №14 | 2018 | 0.4 | 55 | 121.59 | 15 | 72.4301 | Прк00-00164 от 20.10.2018
1.3.1.4.1 | ВЛИ-0,4 от оп.№3 М-1 ВЛИ-0,4 Ф-0,4-4/3,ТП № 747 общежитие горкомхоза-10/0,4,Ф-10-11-М3,ПС 110/10 Коммунальная до кон | 2018 | 0.4 | 68 | 121.59 | 8 | 91.8111 | Прк00-00193 от 30.11.2018
1.3.1.4.1 | ВЛИ-0,4 от оп.№2/7 ВЛИ-0,4 Ф-0,4-1,ТП №333-10/0,4,Ф-10-5-К до гр.з/у ж/д по ул.Березовая,д.11 | 2018 | 0.4 | 88 | 121.59 | 10 | 83.6046 | Прм00-00001 от 02.02.18
1.3.1.4.1 | ВЛИ-0,4 от РУ-0,4 ЗТП № 241-10/0,4 до конц.оп. на гр.з/у нестационарного объекта для организации зон отдыха населения | 2018 | 0.4 | 127 | 121.59 | 9 | 150.0605 | Прм00-00017 от 08.05.18
1.3.1.4.1 | ВЛИ-0,4 от оп.№10 ВЛИ-0,4 Ф-0,4-5,КТП №75-10/0,4 до конц.оп.на гр.з/у автостоянки,ул.Некрасова,18г | 2018 | 0.4 | 94 | 121.59 | 14.4 | 111.5529 | Прм00-00020 от 13.06.18
1.3.1.4.1 | ВЛИ-0,4 от РУ-0,4 КТП №102-10/0,4 до оп.№3 ВЛИ-0,4 ТП №333-10/0,4 | 2018 | 0.4 | 305 | 121.59 | 27 | 128.1972 | Прм00-00008 от 02.04.18
1.3.1.4.1 | ВЛИ-0,4 от РУ-0,4 ЗТП №36-10/0,4 до оп.№6 на гр.з/у нежилого помещения,ул.Лесная,1"А"-35 | 2018 | 0.4 | 185 | 121.59 | 32 | 99.5849 | Прм00-00010 от 07.05.18
1.3.1.4.1 | ВЛИ-0,4 от оп.№2.5 ВЛИ-0,4 Ф-0,4-1,ТП №41-10/0,4 до оп.№10 ВЛИ-0,4 Ф-0,4-2,ТП №41-10/0,4 | 2018 | 0.4 | 117 | 121.59 | 40 | 103.9411 | Прм00-00031 от 22.08.18
1.3.1.4.1 | ВЛИ-0,4 от оп.№35 ВЛИ-0,4 КТП № 705"Дачная" до оп. на гр.з/у сад.дома ул.Третья Дачная,832 | 2018 | 0.4 | 190 | 121.59 | 8.61 | 166.8304 | Тг00-000022 от 26.01.2018г
1.3.1.4.1 | ВЛИ-0,4 от оп. стр.№1 ВЛИ-0,4 КТП № 732 "Рябиновая-2" до оп. на гр.з/у ж/д ул.Шахтеров,177 | 2018 | 0.4 | 51 | 121.59 | 10 | 93.3071 | Тг00-000110 от 30.04.2018г.
1.3.1.4.1 | ВЛИ-0,4 от оп.№77 ВЛИ-0,4 Ф-0,4-1-ул.Водозаборная до оп.№97 ВЛИ-0,4 Ф-0,4-1-ул.Водозаборная | 2018 | 0.4 | 62 | 121.59 | 10 | 90.4719 | Тг00-000007 от 26.01.2018г;
1.3.1.4.1 | ВЛИ-0,4 от оп.№97 ВЛИ-0,4 ТП №122 "Зеленая" до оп. на гр.з/у ж/д ул.Водозаборная,24Б/1 | 2018 | 0.4 | 30 | 121.59 | 10 | 51.312 | Тг00-000008 от 26.01.2018г;
1.3.1.4.1 | ВЛИ-0,4 от оп.№37 ВЛИ-0,4 МТП №14 "Кочура"до оп.на гр.з/у ж/д ул.Островского,71В | 2018 | 0.4 | 105 | 121.59 | 10 | 105.9767 | Тг00-000035 от 26.01.2018г;
1.3.1.4.1 | ВЛИ-0,4 от РУ-0,4 МТП №5 "Тургенева"до оп.на гр.з/у ж/д ул.Тургенева,14 | 2018 | 0.4 | 375 | 121.59 | 10 | 271.6673 | Тг00-000040 от 26.01.2018г;
1.3.1.4.1 | ВЛИ-0,4 от РУ-0,4 КТП № 717"Таежная" до оп. №82 ВЛИ-0,4 КТП №701 "Таежная" | 2018 | 0.4 | 163 | 121.59 | 15 | 98.7573 | Тг00-000039 от 26.01.2018г;
1.3.1.4.1 | ВЛИ-0,4 от оп.стр.№ 73 ВЛИ-0,4 КТП №632 "Левитана-2" до оп. на гр.з/у ж/д ул.Топографическая,36 | 2018 | 0.4 | 59 | 121.59 | 15 | 78.0361 | Тг00-000038 от 26.01.2018г
1.3.1.4.1 | ВЛИ-0,4 от РУ-0,4 КТП №147"Кедровая-1" до оп.на гр.з/у ж/д ул.Кедровая,107 | 2018 | 0.4 | 215 | 121.59 | 10 | 244.9246 | Тг00-000012 от 26.01.2018г
1.3.1.4.1 | ВЛИ-0,4 от оп.№9/5 Ф-0,4-1-"ул.Строителей,Раздольная"КТП №219"Строительная" до оп.на гр.з/у ж/д ул.Раздольная,1А | 2018 | 0.4 | 95 | 121.59 | 9.81 | 107.9035 | Тг00-000036 от 26.01.2018г;
1.3.1.4.1 | ВЛИ-0,4 от оп.№4 ВЛИ-0,4 СТП № 624"Ключевая-2" до конц.оп. на гр.з/у ж/д ул.Р.Люксембург,31д | 2018 | 0.4 | 37 | 122 | 15 | 48.7518 | Тг00-000053 от 31.01.2018г
1.3.1.4.1 | ВЛИ-0,4кВ от конц.оп. ВЛИ-0,4 до точки прис-я на фасаде гаража пгт Шерегеш,р-н Н-Скипового,место №4 | 2018 | 0.4 | 47 | 62.3538 | 5 | 40.5446 | Тг00-000165 от 31.05.2018г.
1.3.1.4.1 | ВЛИ-0,4кВ от оп.№25 ВЛИ-0,4 ТП №125Н "Гагарина"-6/0,4 до конц.оп.ВЛИ-0,4 пгт Шерегеш,р-н Н-Скипового | 2018 | 0.4 | 47 | 121.59 | 5 | 64.7319 | Тг00-000004 от 01.02.2018г
1.3.1.4.1 | ВЛИ-0,4 от оп.№24 ВЛ-0,4 Ф-0,4-1-ул.Горная,ул.Центральная,ул.Кедровая,МТП № 72"Центральная" до конц.оп. на гр.з/у ж/ | 2018 | 0.4 | 81 | 121.59 | 15 | 108.7684 | Тг00-000065 от 28.02.2018г
1.3.1.4.1 | ВЛИ-0,4 кВ от опоры № 9 ВЛИ-0,4 кВ КТП № 16 Юбилейная - 6/0,4 кВ до концевой опоры, установленной на границе з | 2018 | 0.4 | 69 | 121.59 | 10 | 70.7893 | Тг00-000214 от 31.08.2018г.
1.3.1.4.1 | ВЛИ-0,4 кВ от опоры № 107 ВЛИ - 0,4 кВ Ф-0,4-4-ул.Центральная, КТП №40 "Центральная" - 10/0,4 кВ до границы | 2018 | 0.4 | 23 | 121.59 | 15 | 63.0067 | Тг00-000280 от 31.10.2018
1.3.1.4.1 | ВЛИ-0,4 кВ от опоры № 73 ВЛИ-0,4 кВ КТП № 702 «База участка» - 6/0,4 кВ до концевой опоры, установленной на гр | 2018 | 0.4 | 50 | 121.59 | 10 | 52.8966 | Тг00-000261 от 31.10.2018
1.3.1.4.1 | ВЛИ-0,4 кВ от опоры № 32 ВЛИ-0,4 кВ МТП № 98 «Арефьева-2» - 6/0,4 кВ до концевой опоры, установленной на грани | 2018 | 0.4 | 42 | 121.59 | 10 | 78.1266 | Тг00-000250 от 31.10.2018
1.3.1.4.1 | ВЛИ-0,4 кВ от опоры № 59 ВЛИ- 0,4 кВ Ф-0,4-2 МТП № 502 «Южная» - 6/0,4 кВ до концевой опоры проектируемой ВЛИ- | 2018 | 0.4 | 92 | 121.59 | 15 | 82.3023 | Тг00-000284 от 31.10.2018г.
1.3.1.4.1 | ВЛИ-0,4 кВ от опоры № 123 ВЛИ-0,4 кВ Ф-0,4-3 КТП № 509 «Центральная» - 6/0,4 кВ до концевой опоры на границе з | 2018 | 0.4 | 76 | 121.59 | 15 | 85.9098 | Тг00-000285 от 31.10.2018г.
1.3.1.4.1 | ВЛИ-0,4 кВ от РУ-0,4 кВ КТП № 432 «Врата Шории» - 6/0,4 кВ до концевой опоры, установленной на границе земельн | 2018 | 0.4 | 205 | 121.59 | 14.92 | 218.5551 | Тг00-000334 от 31.12.2018
1.3.1.4.1 | ВЛИ-0,4 кВ от опоры № 17 ВЛИ-0,4 кВ КТП № 732 «Рябиновая-2» - 6/0,4 кВ до концевой опоры, установленной на гра | 2018 | 0.4 | 61 | 121.59 | 15 | 57.4043 | Тг00-000303 от 30.11.2018
1.3.1.4.1 | ВЛИ-0,4 кВ от опоры № 1 ВЛИ-0,4 кВ КТП № 644 «50 лет Таштаголу» - 6/0,4 кВ до концевой опоры, установленной на | 2018 | 0.4 | 146 | 121.59 | 10 | 111.74 | Тг00-000278 от 16.11.2018
1.3.1.4.1 | ВЛИ-0,4 кВ от опоры № 116 ВЛИ-0,4 кВ МТП № 134 «Центральная» - 6/0,4 кВ до концевой опоры, установленной на г | 2018 | 0.4 | 65 | 121.59 | 15 | 69.4905 | Тг00-000302 от 30.11.2018
1.3.1.4.1 | ВЛИ-0,4 кВ от опоры № 17 ВЛИ-0,4 кВ МТП № 76 «Левитана» - 10/0,4 кВ до концевой опоры, установленной на границ | 2018 | 0.4 | 108 | 121.59 | 15 | 116.3264 | Тг00-000319 от 30.11.2018г.
1.3.1.4.1 | ВЛИ-0,4 от оп.№14 ВЛ-0,4 Ф-0,4-3/3-ул.Титова,КТП №204"Ленина"-6/0,4 до конц.оп.на гр.з/у ж/д ул.Горняцкая,29 | 2018 | 0.4 | 260 | 121.59 | 14.92 | 235.7463 | Тг00-000247 от 31.10.2018г.
1.3.1.4.1 | ВЛИ-0,4 от оп.№48 ВЛИ-0,4 Ф-0,4-2,КТП № 630 "Заречная"-6/0,4 до конц.оп. на гр.з/у ж/д ул.Заречная,6Б | 2018 | 0.4 | 57 | 121.59 | 15 | 68.3197 | Тг00-000124 от 30.04.2018г.
1.3.1.4.1 | ВЛИ-0,4 от оп.№101 ВЛИ-0,4 КТП №54 "Энергетиков"-6/0,4 до конц.оп. на гр.з/у ж/д пер.Островского,3 | 2018 | 0.4 | 77 | 121.59 | 10 | 69.2508 | Тг00-000158 от 31.05.2018г.
1.3.1.4.1 | ВЛИ-0,4 от оп.№80 ВЛИ-0,4 ТП №121 "Кирова"-6/0,4 до конц.оп.на гр.з/у ж/д ул.Кирова,21Б | 2018 | 0.4 | 31 | 121.59 | 10 | 66.9389 | Тг00-000233 от 20.09.2018г.
1.3.1.4.1 | ВЛИ-0,4 от оп.№115 ВЛИ-0,4 №648 "Советская-2"до конц.оп.на гр.з/у ж/д ул.Советская,№ 179/1 | 2018 | 0.4 | 39 | 121.59 | 15 | 53.5914 | Тг00-000229 от 10.09.2018г.
1.3.1.4.1 | ВЛИ-0,4 от оп.№6 ВЛИ-0,4 Ф-0,4-1,МТП №507 "Логовая"-6/0,4 до конц.оп. на гр.з/у ж/д ул.Урушская,6Д | 2018 | 0.4 | 78 | 121.59 | 10 | 78.334 | Тг00-000186 от 24.07.2018г
1.3.1.4.1 | ВЛИ-0,4 от РУ-0,4 СТП №611 "Увальная-2"-6/0,4 до конц.оп. на гр.з/у ж/д ул.Увальная,58А | 2018 | 0.4 | 256 | 121.59 | 10 | 240.6453 | Тг00-000188 от 27.07.2018г.
1.3.1.4.1 | ВЛИ-0,4кВ от оп.№18 ВЛИ-0,4 Ф-0,4-2,КТП № 509 "Центральная"-6/0,4 до конц.оп. на гр.з/у ж/д по ул.Набережной,13а | 2018 | 0.4 | 45 | 121.59 | 5 | 71.501 | Тг00-000107 от 28.04.2018г.
1.3.1.4.1 | ВЛИ-0,4 кВ от РУ-0,4 кВ МТП № 98 «Арефьева-2» - 6/0,4 кВ до концевой опоры, установленной на границе земельног | 2018 | 0.4 | 72 | 121.59 | 50 | 90.394 | Тг00-000275 от 31.10.2018г.
1.3.1.4.1 | ВЛИ-0,4 кВ от опоры стр. № 46 ВЛИ- 0,4 кВ Ф-0,4-2, СТП № 614 «Александровка-1» - 6/0,4 кВ до концевой опоры, у | 2018 | 0.4 | 118 | 121.59 | 15 | 142.2548 | Тг00-000291 от 23.11.2018г
1.3.1.4.1 | ВЛИ-0,4 от РУ-0,4 КТП № 439 "Гараж"-6/0,4 до конц.оп. на гр.з/у нежил.дома ул.Вокзальная,7 | 2018 | 0.4 | 211 | 121.59 | 30 | 166.2913 | Тг00-000320 от 30.11.2018
1.3.1.4.1 | ВЛИ-0,4 от РУ-0,4 КТП №644 "50 лет Таштаголу"-6/0,4 до конц.оп. на гр.з/у ж/д по ул.50 лет Таштаголу,1 | 2018 | 0.4 | 16 | 121.59 | 15 | 93.1013 | Тг00-000196 от 31.08.2018г;
1.3.1.4.1 | ВЛИ-0,4 от оп.№ 15 ВЛИ-0,4 Ф-0,4-0-Гаражи,ТП № 69-10/0,4,Ф-10-3-65,ПС 110/10"Мехзаводская" до конц.оп.на гр.з/у гараж | 2018 | 0.4 | 77 | 121.59 | 5.5 | 106.8464 | Тп00-000014 от 03.07.18
1.3.1.4.1 | ВЛИ-0,4 кВ от опоры № 1-5 Ф-0,4-Ленина, КТП № 44 - 10/0,4 кВ до опоры № 7 Ф-0,4-ЖУ ТП № 32 - 10/0,4 кВ, устано | 2018 | 0.4 | 87 | 121.59 | 30 | 104.5349 | ТП 00-000031 от 31.12.2018
1.3.1.4.1 | ВЛИ-0,4 кВ от РУ-0,4 кВ КТП № 167-10/0,4 кВ до концевой опоры, расположенной в районе ул. ФАД М-53 "Байкал", пг | 2018 | 0.4 | 420 | 121.59 | 0.5 | 323.2097 | Тж00-000018 от 28.12.17г
1.3.1.4.1 | ВЛИ-0,4кВ от оп.№9/4/III ВЛИ-0,4 Ф-0,4-2 КТП № 303-10/0,4 до конц.оп. в р-не дома №30 ул.Лесная | 2018 | 0.4 | 95 | 121.59 | 40 | 103.2639 | 31.05.18 Тж00-000007
1.3.1.4.1 | ВЛИ-0,4 от РУ-0,4 ТП № 147-10/0,4 до конц.оп. в р-не ул.Лермонтова,13 | 2018 | 0.4 | 47 | 121.59 | 2 | 71.8379 | ЧБ00-000001 от 07.03.18
1.3.1.4.1 | ВЛИ-0,4кВ от оп. №1 ВЛИ-0,4кВ Ф-0,4-5,КТП №24-6/0,4,Ф-6-0-О до гр.з/у железнодорожного тупика по ул.Гагарина,33а | 2018 | 0.4 | 119 | 121.59 | 15 | 108.7081 | Яш00-000001 от 15.01.18
1.3.1.4.1 | ВЛИ-0,4 от оп.№11/1/4 ВЛИ-0,4 Ф-0,4-3,КТП №5-6/0,4 до конц.оп. на гр.з/у кафе,ул.Осиновка третья,47 | 2018 | 0.4 | 37 | 121.59 | 30 | 50.7731 | Яш00-000016 27.09.18
1.3.1.4.1 | ВЛИ-0,4 кВ от опоры № 2 ВЛИ-0,4 кВ МТП № 118 - 10/0,4 кВ до концевой опоры на границе земельного участка техно | 2019 | 0.4 | 185 | 121.59 | 15 | 207.9663 | 0Г00-000026 от 19.11.2019
1.3.1.4.1 | ВЛИ-0,4 кВ от опоры № 10/7 Ф-З-рубильник №3, МТП Ш-5 - 6/0,4 кВ до концевой опоры, установленной на границе зе | 2019 | 0.4 | 151 | 121.59 | 12.9 | 148.1124 | Ка00-000026 от 19.04.19
1.3.1.4.1 | ВЛИ-0,4 кВ от РУ-0,4 кВ КТП К-30 - 6/0,4 кВ до концевой опоры, установленной на границе земельного участка уни | 2019 | 0.4 | 120 | 121.59 | 65 | 218.5271 | Ка00-000022 от 28.02.19
1.3.1.4.1 | ВЛИ-0,4 кВ от опоры № 18/3 ВЛИ-0,4 кВ Ф-0,4-7/1 до концевой опоры, установленной на границе земельного участка | 2019 | 0.4 | 66 | 121.59 | 5 | 92.6462 | КИ00-000024 19.04.2019
1.3.1.4.1 | ВЛИ-0,4 кВ от опоры № 21/3 ВЛИ-0,4 кВ Ф-0,4-7/1 ТП № 254 - 10/0,4 до концевой опоры ВЛИ-0,4 кВ на границе земе | 2019 | 0.4 | 108 | 121.59 | 5 | 150.0999 | КИ00-000023 19.04.2019
1.3.1.4.1 | ВЛИ-0,4 кВ от опоры № 15 ВЛИ - 0,4 кВ Ф-0,4-1/3 ТП № 15 - 6/0,4 кВ до опоры установленной на границе земельног | 2019 | 0.4 | 202 | 121.59 | 5 | 258.735 | КИ00-000056 31.08.2019
1.3.1.4.1 | ВЛИ-0,4 кВ от опоры № 21/9 В ЛИ - 0,4 кВ Ф-0,4-7/1 ТП № 254 - 10/0,4 кВ до границы земельного участка гаража № | 2019 | 0.4 | 100 | 121.59 | 5 | 147.3963 | КИ00-000073 16.12.2019
1.3.1.4.1 | ВЛИ-0,4 кВ от опоры № 5/3 ВЛИ - 0,4 кВ Ф-0,4-2/2 ТП № 220 - 6/0,4 кВ до границы земельного участка гаража № 09 | 2019 | 0.4 | 229 | 121.59 | 15 | 209.3873 | КИ00-000072 12.12.2019
1.3.1.4.1 | ВЛИ-0,4 кВ от опоры № 1/10 ВЛИ- 0,4 кВ Ф-0,4-2/1 ТП № 458 - 6/0,4 кВ до границы земельного участка гаража № 42 | 2019 | 0.4 | 80 | 121.59 | 5 | 114.3536 | КИ00-000075 от 16.12.2019
1.3.1.4.1 | ВЛИ-0,4 кВ от опоры № 1 ВЛИ - 0,4 кВ Ф-0,4-1/1 КТП №302 - 6/0,4 кВ до опоры установленной на границе земельног | 2019 | 0.4 | 133 | 121.59 | 5 | 141.6574 | КИ00-000047 26.08.2019
1.3.1.4.1 | ВКЛ-0,4 кВ от опоры № 1 ВЛИ - 0,4 кВ Ф-0,4-1/1 КТП №458 - 6/0,4 кВ до опоры установленной на границе земельног | 2019 | 0.4 | 221 | 121.59 | 5 | 250.3457 | КИ00-000049 26.08.2019
1.3.1.4.1 | ВЛИ-0,4 кВ от опоры № 14 ВЛИ - 0,4 кВ Ф-0,4-1/2 КТП № 48 - 6/0,4 кВ до опоры установленной на границе земельно | 2019 | 0.4 | 181 | 121.59 | 15 | 226.272 | КИ00-000062 от 01.11.2019
1.3.1.4.1 | ВЛИ-0,4 кВ от опоры № 2/4 ВЛИ-0,4 кВ КТП №251 - 10/0,4 до границы земельного участка жилого дома, расположенно | 2019 | 0.4 | 30 | 121.59 | 50 | 67.9603 | КИ00-000022 19.04.2019
1.3.1.4.1 | ВЛИ-0,4 кВ от опоры №Г1/6/1 ВЛИ – 0,4 кВ Ф-0,4-1/4 ТП № 56 – 6/0,4 кВ до опоры установленной на границе земель | 2019 | 0.4 | 30 | 121.59 | 30 | 146.5141 | КИ00-000061 от 15.11.2019
1.3.1.4.1 | ВЛИ-0,4 кВ от РУ - 0,4 кВ КТП №208 - 10/0,4 кВ до опоры на границы земельного участка станции технического обс | 2019 | 0.4 | 41 | 121.59 | 14.8 | 86.4865 | М-029 20.08.2019
1.3.1.4.1 | BKЛ-0,4 кВ от опоры № 12 ВЛИ-0,4 кВ Ф-0,4-3 КТП № 143 - 10/0,4 кВ до кабельного шкафа на границы земельного уч | 2019 | 0.4 | 77.5 | 121.59 | 4 | 252.88 | М-031 20.08.2019
1.3.1.4.1 | ВЛИ-0,4 кВ, от опоры № 45 ВЛИ-0,4 кВ Ф-0,4-3 ТП № 1 - 10/0,4 кВ до границы земельного участка заявителя, ул. Рабочая, д | 2019 | 0.4 | 41 | 121.59 | 14.5 | 57.174 | М-016 03.06.2019
1.3.1.4.1 | ВЛИ-0,4 кВ от опоры № 19 ВЛИ - 0,4 кВ Ф-0,4-3 ТП № 24 - 10/0,4 кВ до опоры на границы земельного участка неста | 2019 | 0.4 | 64 | 121.59 | 15 | 72.6745 | М-025 30.07.2019
1.3.1.4.1 | ВЛИ-0,4 кВ от опоры № 32 ВЛ - 0,4 кВ Ф-0,4-5 КТП №248 - 6/0,4 кВ до концевой опоры на границе земельного учас | 2019 | 0.4 | 104 | 121.59 | 5 | 124.2192 | МЫС00-00037 16.10.2019
1.3.1.4.1 | ВЛИ-0,4 кВ от опоры № 11-1 ВЛИ - 0,4 кВ Ф-0,4-1 МТП №277 - 6/0,4 кВ до концевой опоры на границе земельного уч | 2019 | 0.4 | 50 | 121.59 | 5 | 74.3803 | МЫС00-00040 31.10.2019
1.3.1.4.1 | ВЛИ-0,4 кВ от опоры № 108 ВЛ-0,4 кВ Ф-0,4-3 КТП № 247-6/0,4 кВ до концевой опоры на границе земельного участка | 2019 | 0.4 | 55 | 121.59 | 15 | 98.2801 | МЫС00-00031 30.09.2019
1.3.1.4.1 | ВЛИ-0,4 кВ от РУ - 0,4 кВ Ф-0,4-1 МТП №277 - 6/0,4 кВ до концевой опоры на границе земельного участка по ул. | 2019 | 0.4 | 189 | 121.59 | 5 | 252.3491 | МЫС00-00013 06.08.2019
1.3.1.4.1 | ВЛИ-0,4 кВ от опоры № 21 ВЛ - 0,4 кВ Ф-0,4-3 КТП №11 - 6/0,4 кВ до концевой опоры на границе земельного участ | 2019 | 0.4 | 470 | 121.59 | 5 | 348.9051 | МЫС00-00051 30.11.2019
1.3.1.4.1 | ВЛИ-0,4 кВ от опоры № 8-1 ВЛИ-0,4 кВ Ф-0,4-1, МТП № 277 - 6/0,4 кВ до концевой опоры, установленной на границе | 2019 | 0.4 | 132 | 121.59 | 5 | 164.5397 | МЫС00-00039 31.10.2019
1.3.1.4.1 | ВЛИ-0,4 кВ от опоры № 4 ВЛИ-0,4 кВ Ф-0,4-2 КТП №273-6/0,4 кВ до концевой опоры на границе земельного участка г | 2019 | 0.4 | 19 | 121.59 | 5 | 54.4711 | МЫС00-00050 30.11.2019
1.3.1.4.1 | ВЛИ-0,4 кВ от опоры № 80 ВЛ - 0,4 кВ Ф-0,4-7 ТП №231 - 6/0,4 кВ до концевой опоры на границе земельного уч | 2019 | 0.4 | 61 | 121.59 | 15 | 87.9609 | МЫС00-00011 10.07.2019
1.3.1.4.1 | ВЛИ-0,4 кВ от опоры № 66 ВЛИ - 0,4 кВ Ф-0,4-3 МТП №243 - 6/0,4 кВ до концевой опоры на границе земельного у | 2019 | 0.4 | 43 | 121.59 | 15 | 69.1173 | МЫС00-00009 10.07.2019
1.3.1.4.1 | ВЛИ-0,4 кВ от опоры № 7 В ЛИ - 0,4 кВ Ф-0,4-1 МТП №277 - 6/0,4 кВ до концевой опоры на границе земельного учас | 2019 | 0.4 | 248 | 121.59 | 5 | 280.1607 | МЫС00-00020 15.08.2019
1.3.1.4.1 | ВЛИ-0,4 кВ от опоры № 38 ВЛИ - 0,4 кВ Ф-0,4-2 МТП №52 - 6/0,4 кВ до концевой опоры на границе земельного участ | 2019 | 0.4 | 78 | 121.59 | 15 | 113.0329 | МЫС00-00015 06.08.2019
1.3.1.4.1 | ВЛИ-0,4 кВ от опоры № 8 ВЛИ - 0,4 кВ Ф-0,4-1 МТП №277 - 6/0,4 кВ до концевой опоры на границе земельного учас | 2019 | 0.4 | 157 | 121.59 | 5 | 179.0339 | МЫС00-00012 06.08.2019
1.3.1.4.1 | ВЛИ-0,4 кВ от опоры № 106 Ф-0,4-4, МТП № 56 - 6/0,4 кВ до концевой опоры на границе земельного участка жило | 2019 | 0.4 | 37 | 121.59 | 9 | 66.7351 | МЫС00-00005 20.06.2019
1.3.1.4.1 | ВЛИ-0,4 кВ от РУ-0,4 кВ СТП №278-6/0,4 кВ до концевой опоры на границе земельного участка садового дома по ул | 2019 | 0.4 | 136 | 121.59 | 5 | 182.8777 | МЫС00-00065 от 31.12.2019
1.3.1.4.1 | ВЛИ-0,4 кВ от РУ - 0,4 кВ Ф-0,4-1, КТП №273 - 6/0,4 кВ до концевой опоры на границе земельного участка гаража | 2019 | 0.4 | 131 | 121.59 | 5 | 203.3485 | МЫС00-00019 15.08.2019
1.3.1.4.1 | ВЛИ-0,4 кВ от опоры № 16 ВЛИ-0,4 кВ Ф-0,4-3 МТП № 15 - 6/0.4 кВ до базовой станции сотовой связи № 40514 "Топа | 2019 | 0.4 | 201 | 121.59 | 11 | 198.8544 | МЫС00-00003 20.06.2019
1.3.1.4.1 | ВЛИ-0,4 от РУ-0,4 Ф-0,4-1/1 СТП №689-10/0,4 до конц.оп. на гр.з/у ж/д ул.Вечерняя.строит.номер объекта-9 | 2019 | 0.4 | 19 | 121.59 | 15 | 113.4742 | НК00-000117 от 31.12.2019
1.3.1.4.1 | ВЛИ-0,4 от оп.№26/15 ВЛИ-0,4 Ф-0,4-4,СТП "Большевик-4"-6/0,4 до конц.оп.на гр.з/у №106 сад.дома СНТ"Уголек-2" | 2019 | 0.4 | 65 | 121.59 | 9 | 205.8525 | НК00-000033 от 31.08.2019
1.3.1.4.1 | ВЛИ-0,4 кВ от опоры № 2 ВЛ - 0,4 кВ КТП 250кВА Ланцевский - 6/0,4 кВ до концевой опоры на границе земельного у | 2019 | 0.4 | 129 | 121.59 | 15 | 170.404 | НК00-000113 от 31.12.2019
1.3.1.4.1 | КЛ-0,4 кВ от РУ - 0,4 кВ ТП №66 - 6/0,4 кВ до кабельного шкафа 0,4 кВ на границе земельного участка жилого дом | 2019 | 0.4 | 171 | 121.59 | 50 | 213.6916 | НК00-000059 от 23.10.2019
1.3.1.4.1 | ВЛИ-0,4 кВ от опоры № 9/1 ВЛИ-0,4 кВ Ф-0,4-2, СТП № 115 - 6/0,4 кВ до концевой опоры, установленной на границе | 2019 | 0.4 | 60 | 121.59 | 1.6 | 92.3243 | 23.01.19 0О00-000005
1.3.1.4.1 | ВЛИ-0,4 кВ от опоры № 69/1 ВЛИ-0,4 кВ Ф-0,4-3, МТП № 30 - 6/0,4 кВ до концевой опоры, установленной на границе | 2019 | 0.4 | 40 | 121.59 | 15 | 90.4002 | 06.03.19 0О00-000011
1.3.1.4.1 | ВЛИ-0,4 кВ от опоры № 66 ВЛИ-0,4 кВ МТП № 132 - 6/0,4 кВ до концевой опоры, установленной в районе дома, ул. Г | 2019 | 0.4 | 120 | 121.59 | 15 | 177.3533 | 0О00-000063 от 25.12.2019
1.3.1.4.1 | ВЛИ-0,4 кВ от опоры № 10 ВЛИ- 0,4 кВ Ф-0,4-1 МТП №18 - 6/0,4 кВ до концевой опоры ВЛИ-0,4 кВ на границе светоф | 2019 | 0.4 | 261 | 121.59 | 1.1 | 198.816 | По00-000014 от 29.05.19
1.3.1.4.1 | ВЛИ-0,4 кВ от опоры № 15/5 ВЛИ - 0,4 кВ Ф-0,4-1 ТП №107 - 6/0,4 кВ до концевой опоры на границы земельного | 2019 | 0.4 | 70 | 121.59 | 14.3 | 70.6823 | По00-000037 от 12.11. 2019
1.3.1.4.1 | ВЛИ-0,4 кВ от РУ-0,4 кВ КТП №151-10/0,4 кВ до концевой опоры на границе земельного участка складов, проезд Меж | 2019 | 0.4 | 163 | 121.59 | 45 | 181.2728 | По00-0000035 от 21.10 2019
1.3.1.4.1 | ВЛИ-0,4 кВ от опоры № 1 М-1/I ВЛИ - 0,4 кВ Ф-0,4-10/3, ТП №169 100 квартирный дом - 6/0,4 кВ до опоры, уста | 2019 | 0.4 | 61 | 121.59 | 7 | 87.8088 | Прк00-00034 22.03.2019
1.3.1.4.1 | ВЛИ-0,4 кВ от опоры № 3 М-1/I ВЛИ-0,4 кВ Ф-0,4-1, СТП № 29-10/0,4 кВ, Ф-10-34-Б, ПС 110/10 кВ Коммунальная до | 2019 | 0.4 | 42 | 99.7661 | 7.17 | 63.8782 | Прк00-00075 25.06.2019
1.3.1.4.1 | ВЛИ-0,4 кВ от опоры № 6 М-1 ВЛИ-0,4 кВ Ф-0,4-1/1, ТП № 519 квартал 15-2-6/0,4 кВ, Ф-6-3-Г до опоры, установлен | 2019 | 0.4 | 66 | 121.59 | 15 | 71.4996 | ПРК00-00031 от 22.03.2019
1.3.1.4.1 | ВЛИ-0,4 кВ от опоры № 14 (IX) Ф-10-34-Б, ПС 110/10 кВ Коммунальная до опоры, установленной на границе земельно | 2019 | 0.4 | 119 | 99.7661 | 5.74 | 93.9322 | Прк00-00313 31.12.2019
1.3.1.4.1 | ВЛИ-0,4 кВ от опоры № 6 М-1/1 ВЛИ-0,4 кВ, Ф-0,4-4, МТП № 112 ул. Болотная-6/0,4 кВ, Ф-6-19, ПС 35/6 кВ № 10 до | 2019 | 0.4 | 110 | 121.59 | 7 | 99.1367 | Прк00-00001 от 16.01.2019
1.3.1.4.1 | ВЛИ-0,4 кВ от опоры № 10 M-1/I ВЛИ-0,4 кВ Ф-0,4-1, ТП № 553 100 квартирный дом Электромашина-6/0,4 кВ, Ф-6-29- | 2019 | 0.4 | 38 | 121.59 | 10 | 50.7749 | Прк00-00038 от 28.02.2019
1.3.1.4.1 | ВЛИ-0,4 кВ от опоры № 18 M-1/II ВЛИ-0,4 кВ Ф-0,4-1, МТП № 521 ул. Киселевская-1-6/0,4 кВ, Ф-6-6-Н, ПС 110/35/6 | 2019 | 0.4 | 111 | 121.59 | 11 | 126.3936 | Прк00-00040 от 28.02.2019
1.3.1.4.1 | ВЛИ-0,4 кВ от опоры № 14 М-2 ВЛИ- 0,4 кВ Ф-0,4-1, МТП № 464 Аптечные склады-6/0,4 кВ, Ф-6-26-Д, ПС 110/35/6 кВ | 2019 | 0.4 | 72 | 121.59 | 5 | 68.2462 | Прк00-00019 от 28.02.2019
1.3.1.4.1 | ВЛИ-0,4 кВ от опоры № 11 (XI) Ф-10- 34-Б, ПС 110/10 кВ Коммунальная до опоры, установленной на границе земельн | 2019 | 0.4 | 87 | 99.7661 | 5 | 94.7732 | Прк00-00066 24.06.2019
1.3.1.4.1 | ВЛИ-0,4 от ВЛИ-0,4 Ф-0,4-1 СТП №792-10/0,4,Ф-10-34-Б,ПС 110/10 Коммунальная до оп.на гр.з/у дома №214 ГТ №2 | 2019 | 0.4 | 96 | 121.59 | 9.46 | 121.7719 | Прк00-00036 от 22.03.2019
1.3.1.4.1 | ВКЛЭП-0,4 кВ от РУ - 0,4 кВ ТП встроенное в РП № 10 СЭС - 6/0,4 кВ до опоры, установленной на границе земел | 2019 | 0.4 | 32 | 121.59 | 15 | 130.226 | Прк00-00110 08.07.2019
1.3.1.4.1 | ВЛИ-0,4 кВ от опоры № М-1/II 24 ВЛИ - 0,4 кВ Ф-0,4-1, МТП №521 ул. Киселевская-1 - 6/0,4 кВ, Ф-6-6-Н до опоры | 2019 | 0.4 | 106 | 121.59 | 7 | 111.4466 | Прк00-00112 08.07.2019
1.3.1.4.1 | ВЛИ-0,4 кВ от опоры № 4 М- 1/IV ВЛИ-0,4 кВ Ф-0,4-2, МТП № 464 Аптечные склады-6/0,4 кВ до опоры, установленной | 2019 | 0.4 | 81 | 121.59 | 7 | 78.2295 | Прк00-00251 от 20.12.2019
1.3.1.4.1 | ВЛИ-0,4 кВ от опоры № 3 М-2 ВЛИ-0,4 кВ, Ф- 0,4-5/1, ТП № 132 Столовая 2-6/0,4 кВ до опоры, установленной на гр | 2019 | 0.4 | 115 | 121.59 | 10 | 99.11 | Прк00-00124 19.08.2019
1.3.1.4.1 | ВЛИ-0,4 кВ от опоры № 9 М-2/III ВЛИ-0,4 кВ Ф-0,4-2/3, ТП № 308 ул. Подунская-6/0,4 кВ до опоры, установленной | 2019 | 0.4 | 176 | 121.59 | 5 | 181.5409 | Прк00-00304 31.12.2019
1.3.1.4.1 | ВЛИ-0,4 кВ от опоры № 10 М-3/IV ВЛИ - 0,4 кВ Ф-0,4-3, МТП №656 ул. 2-я Союзная - 6/0,4 кВ до опоры, установ | 2019 | 0.4 | 90 | 121.59 | 7 | 106.105 | Прк00-00202 22.11.2019
1.3.1.4.1 | ВЛИ-0,4 кВ от опоры № 3 (VII) ВЛЗ-6 кВ Ф-6-4-Б, ПС 110/35/6 кВ Зенковская до опоры, установленной на границе з | 2019 | 0.4 | 32 | 121.59 | 14 | 57.7822 | Прк00-00283 от 31.12.2019
1.3.1.4.1 | ВЛИ-0,4 кВ от концевой опоры, проектируемой ВЛИ - 0,4 кВ до опоры, установленной на границе земельного участк | 2019 | 0.4 | 66 | 121.59 | 8.6 | 82.416 | Прк00-00104 19.07.2019
1.3.1.4.1 | ВЛИ-0,4 кВ от опоры № 5 M-2/II ВЛИ-0,4 кВ Ф-0,4-1, МТП № 464 Аптечные склады-6/0,4 кВ до опоры, установленной | 2019 | 0.4 | 106 | 121.59 | 25 | 136.4809 | Прк00-00127 23.08.2019
1.3.1.4.1 | ВЛИ-0,4 кВ от опоры № 6 М-3 ВЛИ - 0,4 кВ ТП №133 квартал 7 - 6/0,4 кВ до приемной траверсы-трубостойке, уст | 2019 | 0.4 | 160 | 121.59 | 32 | 179.494 | Прк00-00206 от 30.11.2019
1.3.1.4.1 | ВЛИ-0,4 кВ от опоры № 10 М2/1 ВЛИ - 0,4 кВ Ф-0,4-3 МТП №232 ул. Кемеровская - 6/0,4 кВ до опоры установленной | 2019 | 0.4 | 42 | 121.59 | 11 | 74.0521 | Прк00-00185 30.11.2019
1.3.1.4.1 | ВЛИ-0,4 кВ от опоры № 6 М-1 ВЛИ - 0,4 кВ Ф-0,4-1/1, ТП №101 ДК им. Кирова - 6/0,4 кВ до опоры, установленно | 2019 | 0.4 | 52 | 121.59 | 15 | 66.776 | Прк00-00126 23.08.2019
1.3.1.4.1 | ВЛИ-0,4 кВ от опоры № 12 ВЛИ-0,4 кВ КТП № 47 - 6/0,4 кВ, Ф-606, ПС 35/6 кВ ЦПП Тайга до концевой опоры, устано | 2019 | 0.4 | 77 | 121.59 | 3 | 84.6161 | 0Т00-000005 11.03.2019
1.3.1.4.1 | ВЛИ-0,4 кВ от опоры № 5/11 ВЛИ-0,4 кВ ТП № 36 - 6/0,4 кВ до концевой опоры, установленной на гра-нице земельно | 2019 | 0.4 | 61 | 121.59 | 3 | 89.1538 | 0Т00-000027 20.12.2019
1.3.1.4.1 | ВЛИ-0,4 кВ от опоры № 10 Ф-0,4-5, ТП № 26 - 6/0,4 кВ до концевой опоры, установленной на границе земельного уч | 2019 | 0.4 | 20 | 121.59 | 18.7 | 53.129 | 0Т00-000029 от 31.12.2019
1.3.1.4.1 | ВЛИ-0,4 кВ от РУ - 0,4 кВ СТП №332 "Карьерная" - 6/0,4 кВ до концевой опоры, установленной на границе земель | 2019 | 0.4 | 25 | 121.59 | 15 | 58.1618 | 2.Тг00-000150 от 19.12.2019г;
1.3.1.4.1 | ВЛИ-0,4 кВ от опоры № 101 ВЛИ - 0,4 кВ Ф-0,4-2-Левая ВЛ ул. Заречная, КТП №97 "Кочура-2" - 6/0,4 кВ до конце | 2019 | 0.4 | 160 | 121.59 | 15 | 195.4702 | Тг00-000098 от 08.10.2019
1.3.1.4.1 | ВЛИ-0,4 кВ от опоры № 93 ВЛИ-0,4 кВ Ф-0,4-2-Левая ВЛ КТП № 97 «Кочура-2» - 6/0,4 кВ до концевой опоры, установ | 2019 | 0.4 | 80 | 121.59 | 10 | 82.7664 | 1.Тг00-000069 от 28.08.2019г.
1.3.1.4.1 | ВЛИ-0,4 кВ от опоры № 11/8 ВЛИ-0,4 кВ Ф-0,4-3-"ул. Фурманова", МТП № 209 "Кирова" - 6/0,4 кВ до концевой опоры | 2019 | 0.4 | 40 | 121.59 | 10 | 66.4702 | 1.Тг00-000103 от 24.10.2019г.
1.3.1.4.1 | ВЛИ-0,4 кВ от опоры № 78 ВЛИ-0,4 кВ Ф-0,4-4, МТП № 13 "Кирова" - 6/0,4 кВ до концевой опоры, установ-ленной на | 2019 | 0.4 | 149 | 121.59 | 10 | 108.0955 | 1.Тг00-000102 от 08.10.2019г.
1.3.1.4.1 | ВЛИ-0,4 кВ от опоры № 9 ВЛИ-0,4 кВ СТП № 624 "Ключевая-2" - 6/0,4 кВ, до концевой опоры, установленной на гран | 2019 | 0.4 | 62 | 121.59 | 10 | 66.2234 | 1.Тг00-000105 от 24.10.2019г.
1.3.1.4.1 | ВЛИ-0,4 кВ от опоры № 13 ВЛ-0,4 кВ Ф-0,4-0/1-ул.Фабричная, МТП № 202 "Алтайская" - 6/0,4 кВ до фасада капиталь | 2019 | 0.4 | 49 | 121.59 | 10 | 72.4883 | Тг00-000137 30.11.2019
1.3.1.4.1 | ВЛИ-0,4 кВ от опоры № 51 ВЛИ-0,4 кВ Ф-0,4-1-ул.Кирова, МТП № 13 "Кирова" - 6/0,4 кВ, до концевой опоры, устано | 2019 | 0.4 | 46 | 121.59 | 10 | 71.7499 | 1.Тг00-000126 от 15.11.2019г.
1.3.1.4.1 | ВЛИ-0,4 кВ от опоры № 11 Ф-6-17-«Старый Шерегеш» до концевой опоры, установленной на границе земельного участк | 2019 | 0.4 | 106 | 121.59 | 10 | 102.6475 | 1.Тг00-000147 от 13.12.2019г.
1.3.1.4.1 | ВЛИ-0,4 кВ от опоры № 42 ВЛ-0,4 кВ Ф-0,4-0/1-ул.Циолковского, МТП № 59 "Циолковского" - 6/0,4 кВ до концевой о | 2019 | 0.4 | 15 | 121.59 | 15 | 72.8933 | Тг00-000143 от 30.11.2019
1.3.1.4.1 | ВЛИ-0,4 кВ от опоры № 23 ВЛИ-0,4 кВ Ф-0,4-1/1, КТП № 648 "Советская-2" - 6/0,4 кВ до концевой опоры, установле | 2019 | 0.4 | 80 | 121.59 | 10 | 92.6713 | Тг00-000171 31.12.2019
1.3.1.4.1 | ВЛИ-0,4 кВ от опоры № 62 ВЛИ- 0,4 кВ, Ф-0,4-2-ул. Левитана-10/0,4 кВ до опоры, установленной на границе земель | 2019 | 0.4 | 275 | 121.59 | 10 | 258.9033 | 1.Тг00-000059 от 14.08.2019г.
1.3.1.4.1 | ВЛИ-0,4 кВ от опоры № 28 ВЛИ - 0,4 кВ Ф-0,4-1-ул.Мостовая, 70-84, МТП №501 "Больничная" - 6/0,4 кВ до концевой | 2019 | 0.4 | 187 | 121.59 | 10 | 162.4903 | 1.Тг00-000049 от 01.07.2019г.
1.3.1.4.1 | ВЛИ-0,4 кВ от опоры № 32/2 ЗТП № 424 "ул.Ленина-29" - 6/0,4 кВ до концевой опоры, установленной на границе зем | 2019 | 0.4 | 19 | 121.59 | 10 | 53.0033 | 1.Тг00-000047 от 01.07.2019г.
1.3.1.4.1 | ВЛИ-0,4 кВ от опоры № 74 Ф-0,4- 1-ул. Первомайская, ТП № 121 «Кирова»-6/0,4 кВ до опоры, установленной на гран | 2019 | 0.4 | 62 | 121.59 | 15 | 82.1506 | 1.Тг00-000077 от 31.08.2019г.
1.3.1.4.1 | ВЛИ-0,4 кВ от опоры № 85 КТП №97 "Кочура-2" - 6/0,4 кВ до опоры, установленной на границе земельного участк | 2019 | 0.4 | 60 | 121.59 | 15 | 104.7035 | 1.Тг00-000091 от 29.08.2019г.
1.3.1.4.1 | ВЛИ-0,4 кВ от опоры № 17-1 ВЛИ-0,4 кВ, КТП № 625 «Островского»-6/0,4 кВ до опоры, установленной на границе зем | 2019 | 0.4 | 67 | 121.59 | 15 | 82.5473 | 1.Тг00-000064 от 14.08.2019г.
1.3.1.4.1 | ВЛИ-0,4 кВ от РУ-0,4 кВ КТП № 660 "Кирова-2" -6/0,4 кВ до концевой опоры, установленной на границе земельного | 2019 | 0.4 | 49 | 121.59 | 40 | 65.0581 | Тг00-000136 от 30.11.2019
1.3.1.4.1 | ВЛ-10 кВ от опоры № 31 Ф-10-8-Р до РУ - 10 кВ КТП №К-63 - 10/0,4 кВ, пгт. Тисуль | 2019 | 10 | 28 | 3394.8196 | 150 | 97.1597 | Тс00-000024 18.10.2019
1.3.1.4.1 | ВЛ-10 кВ от опоры № 30 Ф-10-8-Р до РУ - 10 кВ КТП №К-88 - 10/0,4 кВ, пгт. Тисуль | 2019 | 10 | 29 | 3394.8196 | 150 | 99.4649 | Тс00-000025 18.10.2019
1.3.1.4.1 | ВЛИ-0,4 кВ от РУ-0,4 кВ ТП № Ч-426п - 10/0,4 до концевой опоры, расположенной на границе земельного участка га | 2019 | 0.4 | 64 | 121.59 | 8.4 | 99.6552 | ОС-1 7 от 16.05.2019
1.3.1.4.1 | ВЛИ-0,4 кВ от опоры № 9п ВЛИ-0,4 кВ Ф-0,4-1, КТП № 55 - 6/0,4 кВ до концевой опоры, установленной на границе з | 2019 | 0.4 | 88 | 62.3538 | 14.97 | 79.8155 | Яш00-000007 16.08.2019
1.3.1.4.2 | от 50 100 квадратных мм включительно | - | - | - | - | - | - | -
1.3.1.4.2 | Строительство: воздушная линия электропередач 6 кВ (ВЛЭП-6 кВ) от фидера "6-9-Ж" ТП №Ш-8 в г.Калтан | 2017 | 6 | 274 | 2577 | 2577 | 374.1269 | ОС-1а Ка00-000034 от 30.06.2017
1.3.1.4.2 | Строительство: воздушная линия ВЛ-6 кВ ТП-303 | 2017 | 6 | 215 | 2577 | 2577 | 497.202 | КИ00-000060 от 28.08.2017
1.3.1.4.2 | Строительство: воздушная линия ВЛ-0,4 кВ от ТП-303 | 2017 | 0.4 | 133 | 150 | 150 | 169.1148 | КИ00-000055 от 31.08.2017
1.3.1.4.2 | Строительство: воздушная линия ВЛ-6 кВ Ф-6-26-Г ТП-305 | 2017 | 6 | 56 | 2577 | 2577 | 214.2654 | КИ00-000056 от 31.08.2017
1.3.1.4.2 | Строительство: воздушная линия ВЛ-0,4 кВ от ТП-305 | 2017 | 0.4 | 124 | 150 | 150 | 229.5589 | КИ00-000072 от 30.09.2017
1.3.1.4.2 | Строительство: воздушно-кабельная ЛЭП-6кВ от оп.6 ЛЭП-6кВ фидера 7 с п/ст № 34 ТП-761 | 2017 | 6 | 210 | 2577 | 2577 | 398.5556 | ОС-1 Прк00-00101 от 31.10.2017
1.3.1.4.2 | Строительство: двухцепная ЛЭП-6 кВ врезки в существующие линии фидеров 6 кВ №6-32-"Т-1" и №6-33-"Т-2" с вакуумными выключателями на отпаечной опоре, пгт. Мундыбаш. | 2017 | 6 | 760 | 2577 | 2577 | 3378.4998 | Tr 00-000136 от 31.12.2017
1.3.1.4.2 | Сооружение линейное электротехническое. Воздушная линия электропередачи (ВЛ-6 кВ) ТП-"Большевик -1","Большевик-2","Большевик-3","Большевик-4" г.Новокузнецк. | 2017 | 6 | 6180 | 2577 | 2577 | 7137.8632 | НК00-000076 от 31.12.2017
1.3.1.4.2 | Сооружение линейное электротехническое: воздушная линия электропередачи 0,4 кВ (ВЛ-0,4 кВ) от ТП-328 г.Новокузнецк. | 2017 | 0.4 | 6158 | 187 | 187 | 6002.0668 | НК00-000073 от 26.12.2017
1.3.1.4.2 | Сооружение линейное электротехническое: воздушная линия электропередачи 0,4 кВ (ВЛ-0,4 кВ) от ТП-393 г.Новокузнецк. | 2017 | 0.4 | 3700 | 187 | 187 | 3797.1668 | НК00-000034 от 31.07.2017
1.3.1.4.2 | Сооружение линейное электротехническое: воздушная линия электропередачи 0,4 кВ (ВЛ-0,4 кВ) от ТП"Большевик -1" г.Новокузнецк. | 2017 | 0.4 | 1212 | 187 | 187 | 984.8935 | НК00-000035 от 31.07.2017
1.3.1.4.2 | Сооружение линейное электротехническое: воздушная линия электропередачи 0,4 кВ (ВЛ-0,4 кВ) от ТП"Большевик -2" г.Новокузнецк. | 2017 | 0.4 | 1947 | 187 | 187 | 1633.2528 | НК00-000036 от 31.07.2017
1.3.1.4.2 | Сооружение линейное электротехническое: воздушная линия электропередачи 0,4 кВ (ВЛ-0,4 кВ) от ТП"Большевик -3" г.Новокузнецк. | 2017 | 0.4 | 1323 | 187 | 187 | 985.0179 | НК00-000078 от 31.12.2017
1.3.1.4.2 | Сооружение линейное электротехническое: воздушная линия электропередачи 0,4 кВ (ВЛ-0,4 кВ) от ТП"Большевик -4" г.Новокузнецк. | 2017 | 0.4 | 1118 | 187 | 187 | 1158.8059 | НК00-000077 от 31.12.2017
1.3.1.4.2 | Сооружение линейное электротехническое: линия электропередачи 0,4 кВ (ЛЭП-0,4 кВ) от ТП-698, ф-0,4- Алапаевский, г. Новокузнецк | 2017 | 0.4 | 2580 | 187 | 187 | 2017.0836 | НК00-000072 от 26.12.2017
1.3.1.4.2 | Развитие существуюих сетей: строительство двухцепная ЛЭП-35 кВ от ПС-110/35/6 кВ "Зеленая" опоры №22/3 ЛЭП 35 кВ от ПС-110/35/6 кВ "Шерегеш-1" ПС- 35/6 кВ "Каритшал", пгт. Шерегеш. | 2017 | 35 | 1500 | 18900 | 18900 | 11894.1993 | Tr 00-000140 от 31.12.2017
1.3.1.4.2 | Развитие существуюих сетей: строительство двух цепная ЛЭП-35 кВ от опоры №47 ВЛ-35 кВ "Мустаг" ПС-35/6 кв "Ключевая", пгт. Шерегеш. | 2017 | 35 | 2950 | 18900 | 18900 | 32634.6813 | Tr 00-000134 от 31.12.2017
1.3.1.4.2 | ВЛ-0,4кВ от ТП № 173 по ул.Вокзальная,пер.Сибирский пгт Тяжинский | 2017 | 0.4 | 448 | 149.6492 | 149.6492 | 431.7468
1.3.1.4.2 | Строительство: линия электропередачи ВЛ-6кВ от отпайки ф.917 на ТП-143 КТП-270 протяженность по трассе 0,426 км | 2018 | 6 | 426 | 3076 | 3076 | 544.5097 | АС00-000164 от 31.12.2018
1.3.1.4.2 | Строительство: линия электропередачи ВЛ-6кВ отпайка ф.52 КТП-271 протяженность по трассе 0,301 км | 2018 | 6 | 301 | 3076 | 3076 | 451.4168 | АС00-000152 от 17.12.2018
1.3.1.4.2 | Строительство воздушная линия электропередачи ВЛ-6кВ отпайка ф.6-3-СГ ТП-274 протяженность по трассе 0,015 км | 2018 | 6 | 15 | 3076 | 3076 | 167.7409 | АС00-000104 от 31.08.2018
1.3.1.4.2 | Строительство: воздушная линия электропередач 6 кВ (ВЛЭП-6 кВ от фидера "6-13-М" ТП №М-2) протяженность по трассе 0,351 км | 2018 | 6 | 351 | 3076 | 3076 | 342.4452 | Ка-00-000002 от 15.03.18
1.3.1.4.2 | Строительство ЛЭП-6 кВ Ф-6-4-Ж от ПС 110/35/6 «Капитальная-3» опоры №1/1/18 Ф-6-8-ТЧ протяженность по трассе 3,570 км | 2018 | 6 | 357 | 3076 | 3076 | 3487.462 | 0000-000036 от 01.10.2018
1.3.1.4.2 | Строительство воздушная линия электропередачи ВЛИ-0,4 кВ от КТПН (10/0,4 кВ) протяженность по трассе 0,6 км | 2018 | 0.4 | 6 | 187 | 187 | 548.5563 | Тп00-000019 от 25.09.2018 г.
1.3.1.4.2 | Строительсво двухцепной ВЛ от ПС "Западная" РП-12 с перезаводом кабельных линий на РП-13, протяженность по трассе 2,625 км | 2018 | 10 | 2625 | 5126 | 5126 | 5254.5796 | 0Ю00-000038 от 04.09.2018
1.3.1.4.2 | Строительство: воздушная линия электропередачи ВЛ-6кВ отпайки ф. 6-10-ДГ от опоры №34 до КТП-275 | 2019 | 6 | 13 | 2577.2916 | 2577.2916 | 152.8007 | АС00-000058 от 17.07.2019
1.3.1.4.2 | Строительство: воздушная линия электропередачи ВЛ-6кВ от отпайки ф. 6-28-СГ к ТП-221 до КТП-276 | 2019 | 6 | 175 | 2577.2916 | 2577.2916 | 409.9094 | АС00-000067 от 17.07.2019
1.3.1.4.2 | Строительство: воздушная линия электропередачи ВЛ-6кВ ф.813 до КТП-272 | 2019 | 6 | 531 | 2577.2916 | 2577.2916 | 913.6004 | АС00-000124 от 18.11.19
1.3.1.4.2 | Строительство: ЛЭП-6кВ ф. Город-2 до КТП № 136 г. Гурьевск протяженность по трассе 0,2 км | 2019 | 6 | 181 | 2577.2916 | 2577.2916 | 307.9268 | 11 от 22.07.2019
1.3.1.4.2 | Строительство: ВЛ-10 кВ от оп №3/12 Ф10-16-КР до ТП№65, пгт Крапивинский | 2019 | 10 | 1122 | 2577.2916 | 2577.2916 | 1027.6045 | 4 от 12.04.2019
1.3.1.4.2 | Строительство ВЛ-6 кВ до ТП № 193 | 2019 | 6 | 391 | 2577.2916 | 2577.2916 | 676.3634 | Акт 22 от 19.08.2019г.
1.3.1.4.2 | Строительство ВЛ-6 кВ до ТП № 195 | 2019 | 6 | 786 | 2577.2916 | 2577.2916 | 889.7706 | Акт 33 от 30.09.2019г.
1.3.1.4.2 | Строительство ВЛ-0,4 кВ от ТП № 195 | 2019 | 0.4 | 112 | 149.6492 | 2577.2916 | 199.5491 | Акт 34 от 30.09.2019г.
1.3.1.4.2 | Сооружение линейное электротехническое: линия электропередачи 0,4 кВ (ЛЭП-0,4кВ) от ТП №25, г. Новокузнецк | 2019 | 0.4 | 4566 | 187.0615 | 2577.2916 | 4619.3989 | 47 от 30.09.2019
1.3.1.4.2 | Строительство воздушная линия электропередачи 0,4кВ (ВЛ-0,4кВ) от ТП-543 | 2019 | 0.4 | 2869 | 187.0615 | 2577.2916 | 3585.9928 | 18 от 13.05.2019
1.3.1.4.2 | Строительство воздушная линия электропередачи 0,4кВ (ВЛ-0,4кВ) от ТП-307 | 2019 | 0.4 | 6862 | 187.0615 | 2577.2916 | 8017.7904 | 29 от 13.08.2019
1.3.1.4.2 | Строительство воздушно-кабельная ЛЭП-6 кВ от ЗРУ-6 кВ ПС-35/6 кВ "Ключевая" до ВЛЗ-6 кВ на ЦРП-7 "Весенняя" протяженность по трассе 0,1 км | 2019 | 6 | 51 | 2577.2916 | 2577.2916 | 420.3788 | Tr 00-000065 от 14.08.2019
1.3.1.4.2 | Строительство воздушно-кабельная ЛЭП-6 кВ от ЗРУ-6 кВ ПС-35/6 кВ "Ключевая" до ВЛЗ-6 кВ на ТП-"4-й ключ" протяженность по трассе 0,08 км | 2019 | 6 | 82 | 2577.2916 | 2577.2916 | 276.2082 | Tr 00-000067 от 16.08.2019
1.3.1.4.2 | Строительство воздушно-кабельная ЛЭП-6 кВ от КТП-429 "Октябрьская" до опоры №1 ВЛЗ-6 кВ ф. №6-34-"Поселок" протяженность по трассе 0,550 км | 2019 | 6 | 489 | 2577.2916 | 2577.2916 | 735.4675 | Tr 00-000066 от 14.08.2019
1.3.1.4.2 | Строительство отпайка воздушной линии электропередачи 10кВ (ВЛ-10кВ) Ф 10-10-С до КТП №35 протяженность по трассе 1,8 км | 2019 | 10 | 1670 | 2577.2916 | 2577.2916 | 1332.1606 | 20 от 17.12.2019 г.
1.3.1.4.2 | Строительство отпайка воздушной линии электропередачи 10кВ (ВЛ-10кВ) Ф 10-7-А до КТП №38 протяженность по трассе 0,178 км | 2019 | 10 | 183 | 2577.2916 | 2577.2916 | 383.652 | 21 от 31.12.2019 г.
1.3.1.4.2 | Строительство: воздушная линия электропередач 10 кВ (ВЛЗ-10 кВ) отпайка от ВЛ-10 кВ Ф-10-7-А до Ф-10-8-Б" протяженность по трассе 0,840 км | 2019 | 10 | 768 | 2577.2916 | 2577.2916 | 802.1699 | 12 от 16.09.2019 г.
1.3.1.4.2 | Сооружение линейное электротехническое: линия электропередачи 10 кВ (ЛЭП-10 кВ) кВ от Ф-10-12-Ч до ТП-Ч-420п, пгт.Верх-Чебула | 2019 | 10 | 79 | 2577.2916 | 2577.2916 | 294.6741 | 11 от 17.07.2019
1.3.1.4.2 | Сооружение линейное электротехническое: линия электропередачи 10 кВ (ЛЭП-10 кВ) кВ от Ф-10-12-Ч до ТП-Ч-421п, пгт.Верх-Чебула | 2019 | 10 | 166 | 2577.2916 | 2577.2916 | 347.0528 | ЧБ00-000003 от 15.04.2019
1.3.1.4.2 | Сооружение линейное электротехническое: линия электропередачи 10 кВ (ЛЭП-10 кВ) кВ от Ф-10-12-Ч до ТП-Ч-422п, пгт.Верх-Чебула | 2019 | 10 | 113 | 2577.2916 | 2577.2916 | 274.9137 | 12 от 17.07.2019
1.3.1.4.2 | Строительство ВЛЗ-6кВ соп. №41 фидера 6-8-ТП42 до ТП-246 (в районе участка по ул. Речная 3) | 2019 | 6 | 180 | 2577.2916 | 2577.2916 | 445.2849 | 0Ю00-000063 от 05.08.19
1.3.1.4.2 | Строительство ВЛЗ-6кВ с оп.№45 фидера 6-8-ТП42 до ТП-247 (в районе участка по ул. Мастеровая 63) | 2019 | 6 | 261 | 2577.2916 | 2577.2916 | 321.6783 | 0Ю00-000077 от 02.10.19
1.3.1.4.2 | Строительсво воздушная линия электропередачи ВЛ-10 кВ от ф 4-10 до ТП№4С, ТП№5С пгт. Яя | 2019 | 10 | 1038 | 2577.2916 | 2577.2916 | 1335.0825 | 0Я00-000006 от 28.05.2019
1.3.1.4.2 | Строительсво воздушная линия электропередачи ВЛ-10 кВ от опоры№33 Ф 10-4-К до ТП№65 протяженность по трассе 0,5 км | 2019 | 10 | 522 | 2577.2916 | 2577.2916 | 754.3542 | 11 от 01.10.2019
1.3.1.4.2 | Строительсво воздушная линия электропередачи ВЛ-10 кВ от ТП-18 до ТП №66 по ул.Яйская протяженность по трассе 1,11 км | 2019 | 10 | 524 | 2577.2916 | 2577.2916 | 602.6263 | 18 от 01.11.2019
1.3.1.4.2 | Строительсво воздушная линия электропередачи ВЛ-10 кВ от опоры ф6-6 мз до ТП №67 по ул.Октябрьская протяженность по трассе 0,55 км | 2019 | 10 | 451 | 2577.2916 | 2577.2916 | 659.2678 | 15 от 01.10.2019
1.3.1.4.2 | Строительсво воздушная линия электропередачи ВЛ-10 кВ от ТП-30 до ТП № 68 по ул.Новая протяженность по трассе 0,4 км | 2019 | 10 | 408 | 2577.2916 | 2577.2916 | 787.0614 | 12 от 01.10.2019
1.3.1.4.2 | Строительсво воздушная линия электропередачи ВЛ-10 кВ от опоры ф 10-7 Г до ТП 69 по ул.Украинская протяженность по трассе 0,15 км | 2019 | 10 | 91 | 2577.2916 | 2577.2916 | 201.0135 | 25 от 01.11.2019
1.3.1.4.2 | Строительсво воздушная линия электропередачи ВЛ-10кВ от ТП-50 до ТП-70 по ул.Плотина протяженность по трассе 0,63 км | 2019 | 10 | 653 | 2577.2916 | 2577.2916 | 752.806 | 13 от 01.10.2019
1.3.1.4.2 | Сооружение линейное электротехническое: ВКЛЭП-6 кВ Ф-6-22-М от РУ-6 кВ ТП № 260-6/0,4 кВ до опоры № 39 Ф-6-5-П ТП № 255 ДК ш. Северный Маганак-6/0,4 кВ ПС 35/6 Маганак, г. Прокопьевск (Д 01-329/18 от 06.08.2018г; Р 1066 от 04.09.2018г) | 2019 | 6 | 379 | 2577.2916 | 2577.2916 | 882.7326 | ОС-1 Прк00-00192 от 15.10.2019
1.3.1.4.2 | ВЛИ-0,4кВ от оп.№41 ВЛ-0,4 Ф-0,4-12,ТП №221-6/0,4 до конц.оп. на гр.з/у сад.дома на уч.37 СНТ "Мичуринец" | 2017 | 0.4 | 164 | 121.59 | 5 | 187.3981 | АС00-000040 от 15.05.2017
1.3.1.4.2 | ВЛИ-0,4 от оп.№45 ВЛИ-0,4 Ф-0,4-8,ТП № 92-6/0,4 до конц.оп. на гр.з/у гаража в р-не котельной ул.Лазо | 2017 | 0.4 | 81 | 121.59 | 5 | 82.7922 | АС00-000006 от 30.01.2017
1.3.1.4.2 | ВЛИ-0,4 от оп.№7 ВЛИ-0,4 Ф-0,4-3,ТП № 205 6/0,4 до конц.оп. на гр.з/у сад.дома,р-н пер.Газовый | 2017 | 0.4 | 258 | 121.59 | 5 | 177.172 | АС00-000045 от 31.05.2017
1.3.1.4.2 | ВЛИ-0,4 от оп.№9 ВЛИ-0,4 Ф-0,4-2 ТП № 205-6/0,4 до конц.оп. на гр.з/у сад.дома СТ"Рябинушка",60а | 2017 | 0.4 | 64 | 121.59 | 5 | 101.2245 | АС00-000046 от 31.05.2017
1.3.1.4.2 | ВЛИ-0,4 от РУ-0,4 МТП №280-6/0,4 до конц.оп. на гр.з/у сад.дома ул.Чапаева,40 | 2017 | 0.4 | 429 | 121.59 | 10 | 329.8419 | АС00-000063 от 31.05.2017
1.3.1.4.2 | ВЛИ-0,4 от СТП № 278-10/0,4 до конц.оп.ВЛ на гр.з/у №58 сад.тов-ва "Надежда" | 2017 | 0.4 | 38 | 121.59 | 5 | 59.1693 | АС00-000055 от 31.05.2017
1.3.1.4.2 | ВЛИ-0,4 от РУ-0,4 СТП-6/0,4 №282 СДТ "Елочка" до конц.оп. на гр.з/у сад.дома в СДТ "Елочка" | 2017 | 0.4 | 239 | 121.59 | 5 | 329.3766 | АС00-000047 от 31.05.2017
1.3.1.4.2 | ВЛИ-0,4 от РУ-0,4 КТП №291-6/0,4 до конц.оп. на гр.з/у гаража ул.Усынина 1/147 | 2017 | 0.4 | 394.5 | 121.59 | 3 | 289.993 | АС00-000043 от 31.05.2017
1.3.1.4.2 | ВЛИ-0,4 от РУ-0,4 ТП №281-6/0,4 до конц.оп. на гр.з/у сад.дома в СО"Шахтер" | 2017 | 0.4 | 102 | 121.59 | 10 | 147.4996 | АС00-000044 от 31.05.2017
1.3.1.4.2 | ВЛИ-0,4 от оп.№14 ВЛИ-0,4 Ф-0,4-3,КТП №205-6/0,4 до конц.оп. ВЛ на гр.з/у сад.дома в р-не пер.Газовый,Шахтостроитель, | 2017 | 0.4 | 148 | 121.59 | 5 | 129.6857 | АС00-000052 от 31.05.2017
1.3.1.4.2 | ВЛИ-0,4 от оп.№32 ВЛИ-0,4 Ф-0,4-3,ТП №47-6/0,4 до гаража №49 в р-не шахты "Анжерская" | 2017 | 0.4 | 129 | 121.59 | 3 | 108.8665 | АС00-000039 от 10.05.2017
1.3.1.4.2 | ВЛИ-0,4 от оп.№3 ВЛИ-0,4 Ф-2-жилье,МТП № 65-6/0,4 до конц.оп.на гр.з/у ж/д ул.Луговая,6а | 2017 | 0.4 | 77 | 121.59 | 10 | 100.7106 | АС00-000007 от 30.01.2017
1.3.1.4.2 | ВЛИ-0,4 от оп.№17 ВЛ-0,4 Ф-2 жилье,КТП №79 до оп. в р-не д.11 по ул.Айвазовского | 2017 | 0.4 | 142 | 121.59 | 10 | 138.0024 | АС00-000025 от 03.04.2017
1.3.1.4.2 | ВЛИ-0,4 от оп.№7 ВЛИ-0,4 Ф-0,4-2,КТП №205 до оп. в р-не сад.дома №69 СТ "Рябинушка" | 2017 | 0.4 | 162 | 121.59 | 5 | 191.361 | АС00-000020 от 03.04.2017
1.3.1.4.2 | ВЛИ-0,4кВ от опоры №28 ВЛ-0,4 Ф-0,4-3,ТП №47 до конц.оп.,уст. на гр. з/у гаража в кооперативе "Анжерский" | 2017 | 0.4 | 103 | 121.59 | 5 | 149.5413 | АС00-000024 от 03.04.2017
1.3.1.4.2 | ВЛИ-0,4кВ от оп.№12 ВЛИ-0,4кВ Ф-0,4-2,КТП № 247-6/0,4 до конц.оп. на гр.з/у сад.дома в р-не Магистральная,Химик,уч.256 | 2017 | 0.4 | 329 | 121.59 | 5 | 176.4135 | АС00-000053 от 03.04.2017
1.3.1.4.2 | ВЛИ-0,4 от оп.№1 ВЛИ-0,4,КТП-291-6/0,4 до конц.оп. на гр.з/у гаража ул.Усынина,м.1/326 | 2017 | 0.4 | 95 | 121.59 | 5 | 82.9719 | АС00-000098 от 30.11.2017
1.3.1.4.2 | ВЛИ-0,4 от РУ-0,4,СТП №269-6-0,4 до конц.оп. на гр.з/у сад.дома "Брусничка-1" кад.№42:20:1101027:12 пгт Рудничный | 2017 | 0.4 | 117 | 121.59 | 10 | 140.093 | АС00-000095 от 30.11.2017
1.3.1.4.2 | ВЛИ-0,4 от оп.№46 ВЛ-0,4 Ф-0,4-8,ТП №92-6/0,4 до конц.оп. на гр.з/у гаража в р-не котельной №15 | 2017 | 0.4 | 205 | 121.59 | 5 | 180.8289 | АС00-000108 от 30.11.2017
1.3.1.4.2 | ВЛИ-0,4 от РУ-0,4,ТП№ 229-6-0,4 до конц.оп. на гр.з/у гаража в р-не ул.Луганская, с кад.№42:20:0101009:2156 | 2017 | 0.4 | 283 | 121.59 | 10 | 227.269 | АС00-000111 от 09.11.2017
1.3.1.4.2 | ВЛИ-0,4от оп.№30 ВЛИ-0,4 Ф-0,4-2 КТП-207 6-0,4 до конц.оп. на гр.з/у дом 183б ул.Чапаева | 2017 | 0.4 | 70 | 121.59 | 15 | 64.4702 | АС00-000118 от 01.12.2017
1.3.1.4.2 | ВЛИ-0,4 от оп.№9 ВЛИ-0,4 Ф-0,4-2 КТП №235-6/0,4 до конц.оп. на гр.з/у гаража по ул.Геологов,82 | 2017 | 0.4 | 117 | 121.59 | 10 | 96.1947 | АС00-000085 от 23.11.2017
1.3.1.4.2 | ВЛИ-0,4 от РУ-0,4,КТП-297 6-0,4 до конц.оп. на гр.з/у сад.дома в р-не ул.Анжерская,уч.6/2 | 2017 | 0.4 | 55 | 121.59 | 5 | 75.6705 | АС00-000084 от 09.11.2017
1.3.1.4.2 | ВЛИ-0,4 от оп.№1 ВЛИ-0,4,Ф-04,-1 СТП №278-10-0,4 до конц.оп. на гр.з/у с кад.№42:20:0102006:374 сад.дома в СТ"Автомоб | 2017 | 0.4 | 281 | 121.59 | 5 | 262.8799 | АС00-000088 от 23.11.2017
1.3.1.4.2 | ВЛИ-0,4 от оп.№3 ВЛИ-0,4,Ф-04,-1 СТП №278-10-0,4 до конц.оп. на гр.з/у сад.дома,СДТ"Родничок",уч.73 | 2017 | 0.4 | 360 | 121.59 | 5 | 293.4524 | АС00-000087 от 23.11.2017
1.3.1.4.2 | ВЛИ-0,4 от оп.№33 ВЛИ-0,4,Ф-0,4-3 КТП №132-6/0,4 до конц.оп. на гр.з/у гаража в р-не шахты"Анжерская",место 407а | 2017 | 0.4 | 80 | 121.59 | 10 | 82.0395 | АС00-000086 от 23.11.2017
1.3.1.4.2 | ВЛИ-0,4 от оп.№4 ВЛИ-0,4,Ф-0,4-15 КТП-КЮ-3-6/0,4 до конц.оп.на гр.з/у гаража по ул.М Расковой,место 83а/19 | 2017 | 0.4 | 15 | 121.59 | 10 | 78.5266 | АС00-000114 от 30.11.2017
1.3.1.4.2 | ВЛИ-0,4 от оп.№2 ВЛИ-0,4 Ф-0,4-1 СТП№ 282-6/0,4 до конц.оп.на гр.з/у сад.дома д.228 СДТ "Елочка" | 2017 | 0.4 | 445 | 121.59 | 5 | 321.5362 | АС00-000102 от 23.11.2017
1.3.1.4.2 | ВЛИ-0,4 от РУ-0,4 КТП № 136-6/0,4 до конц.оп. на гр.з/у ж/д №53 ул.Летняя | 2017 | 0.4 | 318 | 121.59 | 15 | 339.0458 | АС00-000089 от 23.11.2017
1.3.1.4.2 | ВЛИ-0,4 от оп.№5 ВЛИ-0,4 Ф-2, ТП №11-6/0,4 до конц.оп. на гр.з/у нестационарного торгового объекта в р-не ул.Мира,15 | 2017 | 0.4 | 89 | 121.59 | 7 | 91.4719 | АС00-000109 от 30.11.2017
1.3.1.4.2 | ВЛИ-0,4 от РУ-0,4 ф-0,4-7,ТП № 233-6/0,4 до конц.оп. на гр.з/у гаража по пер.Телефонный,место 2/2 | 2017 | 0.4 | 123 | 121.59 | 15 | 106.7558 | АС00-000110 от 28.12.2017
1.3.1.4.2 | ВЛИ-0,4 от оп.№7 ВЛИ-0,4 Ф-0,4-3,ТП № 291-6/0,4 до конц.оп. на гр.з/у гаража ул.Усынина,место 1/173 пгт Рудничный | 2017 | 0.4 | 181 | 121.59 | 5 | 114.6577 | АС00-000049 от 31.05.2017
1.3.1.4.2 | ВЛИ-0,4 от оп.№17 ВЛИ-0,4 Ф-0,4-3,ТП № 132-6/0,4 до конц.оп. на гр.з/у гаража в р-не шахты "Анжерская",место 78 | 2017 | 0.4 | 130 | 121.59 | 5 | 72.8678 | АС00-000037 от 10.05.2017
1.3.1.4.2 | ВЛИ-0,4 от оп.№28 ВЛ-0,4 Ф-0,4-2,ТП № 249-6/0,4 до конц.оп. на гр.з/у сад.дома с кад.№ 42:20:0102006:725 в р-не ул.Зве | 2017 | 0.4 | 90 | 121.59 | 5 | 104.2527 | АС00-000056 от 31.05.2017
1.3.1.4.2 | ВЛИ-0,4 от РУ-0,4 СТП № 282-6/0,4 до конц.оп. на гр.з/у сад.дома №179 в саде"Елочка" | 2017 | 0.4 | 325 | 121.59 | 10 | 245.2347 | АС00-000051 от 31.05.2017
1.3.1.4.2 | ВЛИ-0,4кВ от оп.№8 ВЛИ-0,4кВ Ф-0,4-3 КТП № 291-6/0,4 до конц.оп. на гр.з/у гаража по ул.Усынина,место 1/46 | 2017 | 0.4 | 194 | 121.59 | 5 | 137.5809 | АС00-000050 от 31.05.2017
1.3.1.4.2 | ВЛИ-0,4кВ от оп.№4 ВЛИ-0,4 Ф-0,4-2,ТП №281-6/0,4 до конц.оп. на гр.з/у сад.дома с кад.№42:20:0103064:7 в р-не ул.Фести | 2017 | 0.4 | 98 | 121.59 | 10 | 91.0421 | АС00-000065 от 01.06.2017
1.3.1.4.2 | ВЛИ-0,4 от оп.№28 ВЛИ-0,4 Ф-0,4-2 КТП № 237-6/0,4 до конц.оп. на гр.з/у пасеки,р-н ул.Семеновка | 2017 | 0.4 | 300 | 187.0615 | 15 | 245.7223 | №АС00-000069 от 28.08.2017
1.3.1.4.2 | ВЛИ-0,4кВ от оп.№32 ВЛ-0,4 Ф-2-жилье,МТП №66-6/0,4 до конц.оп. на гр.з/у торг.павильона ул.Л.Чайкиной,50 | 2017 | 0.4 | 62 | 121.59 | 10 | 72.0131 | АС00-000103 от 30.11.2017
1.3.1.4.2 | ВЛИ-0,4кВ от оп.№3 ВЛИ-0,4кВ Ф-0,4-2,КТП № 205-6/0,4 до конц.оп. на гр.з/у сад.дома в р-не ул.Тихая,уч.12 | 2017 | 0.4 | 85 | 121.59 | 5 | 77.5926 | АС00-000104 от 30.11.2017
1.3.1.4.2 | ВЛИ-0,4 от оп.№6 ВЛИ-0,4 Ф-0,4-3 КТП №291-6/0,4 до конц.оп. на гр.з/у гаража ул.Усынина,место 1/219 | 2017 | 0.4 | 124 | 121.59 | 5 | 117.44 | АС00-000097 от 30.11.2017
1.3.1.4.2 | ВЛИ-0,4 от РУ-0,4 КТП № 291-6/0,4 до конц.оп. на гр.з/у гаража ул.Усынина,место 1/338 | 2017 | 0.4 | 130 | 121.59 | 3 | 129.3411 | АС00-000115 от 07.12.2017
1.3.1.4.2 | ВЛИ-0,4кВ от оп.№25 ВЛИ-0,4 Ф-0,4-3,ТП №132-6/0,4 до конц.оп. на гр.з/у гаража в р-не шахты"Анжерская" | 2017 | 0.4 | 117 | 121.59 | 3 | 85.272 | АС00-000038 от 10.05.2017
1.3.1.4.2 | ВЛИ-0,4 от оп.№43 (Ф-6-6-АГ совместная подвеска с Ф-5 жилье) ВЛИ-0,4 Ф-5-жилье,ТП № 143-6/0,4 до конц.оп.на гр.з/у ж/д | 2017 | 0.4 | 90 | 121.59 | 10 | 100.342 | АС00-000105 от 30.11.2017
1.3.1.4.2 | ВЛИ-0,4 от оп.№16 ВЛИ-0,4, Ф-7-жилье,ТП-143-6/0,4 до конц.оп.на гр.з/у баз.станц.сотов.связи в р-не д.11 ул.Станционна | 2017 | 0.4 | 61 | 121.59 | 7 | 102.1176 | АС00-000099 от 30.11.2017
1.3.1.4.2 | ВЛЗ-6 от оп.№23 Ф-6-10-ГЭС до РУ-6 КТП № 294-6/0,4 в западном р-не | 2017 | 6 | 1150 | 121.59 | 25 | 1048.0382 | АС00-000112 от 30.11.2017
1.3.1.4.2 | ВЛИ-0,4 от оп. №4 ВЛИ-0,4 СТП №112 Ф-10-11-Г до конц.оп. на гр.з/у гаража в гараж.кооперативе "р-н Подстанции",блок№3 | 2017 | 0.4 | 70 | 121.59 | 9 | 64.3968 | Б0000000020 от 24.05.2017
1.3.1.4.2 | ВЛИ-0,4 от оп.№5-1 ВЛИ-0,4 СТП №117-10/0,4 до конц.оп. на гр.з/у гаража в гараж.массиве"ул.Цимлянская".блок А,строен | 2017 | 0.4 | 171 | 121.59 | 9 | 124.1287 | Б0000000062 от 13.11.2017
1.3.1.4.2 | ВЛЗ-6 от оп.№ 43 ВЛ-6 СТП № 122-6/0,4 до РУ-6 СТП №122-6/0,4 | 2017 | 6 | 16 | 121.59 | 9 | 65.0091 | Б0000000314 от 30.11.2017
1.3.1.4.2 | ВЛИ-0,4 от РУ-0,4 СТП №122-6/0,4 до оп. на гр.з/у гаража в гаражном массиве по ул.Сетевая,блок №9,стр.№4 | 2017 | 0.4 | 61 | 121.59 | 9 | 80.6169 | Б0000000325 от 15.12.2017
1.3.1.4.2 | ВЛИ-0,4 от оп.№1-25 ВЛИ-0,4 ТП №283-10/0,4 до конц.оп. на гр.з/у ж/д по ул.Раздольная,2В | 2017 | 0.4 | 53 | 121.59 | 9 | 66.2068 | Б0000000326 от 15.12.2017
1.3.1.4.2 | ВЛИ-0,4 от оп.№4-1 ВЛИ-0,4 ТП 295-10/0,4 до оп.№67 ВЛ-10 Ф-10-20-г | 2017 | 0.4 | 97 | 121.59 | 15 | 61.09 | Б0000000322 от 30.11.2017
1.3.1.4.2 | ВЛИ-0,4 от оп.№67 ВЛ-10 Ф-10-20-г до конц.оп. на гр.з/у нежил.зд. по ул.Ленина,д.1 | 2017 | 0.4 | 39 | 121.59 | 15 | 40.9564 | Б0000000323 от 30.11.2017
1.3.1.4.2 | ВЛИ-0,4 от КТП №371-10/0,4 до конц.оп. на гр.з/у торг.павильона,в 60м на восток от дома №12 пгт Бачатский,м-н Фински | 2017 | 0.4 | 133 | 121.59 | 15 | 191.48 | Б0000000328 от 28.12.2017
1.3.1.4.2 | ВЛЗ-10 от оп.№11 ВЛЗ-10 КТП №113-10/0,4 до РУ-10 СТП №118-10/0,4 | 2017 | 10 | 251 | 121.59 | 9 | 259.8332 | Б00000034 От 01.08.2017
1.3.1.4.2 | ВЛЗ-10 от РУ-10 КТП №113-10/0,4 до оп.№11 ВЛЗ-10 КТП №113-10/0,4 | 2017 | 10 | 312 | 121.59 | 9 | 388.1906 | Б00000039 От 31.08.2017
1.3.1.4.2 | ВЛИ-0,4 от РУ-0,4 СТП №118-10/0,4 до конц.оп.на гр.з/у ж/д ул.Жемчужная,11 | 2017 | 0.4 | 108 | 121.59 | 9 | 98.4936 | Б00000041От 31.08.2017
1.3.1.4.2 | ВЛЗ-10 от оп.№19 Ф-10-18-г отп.на ТП№ 118 до РУ-10 СТП №119-10/0,4 в р-не ж/д ул.Гранатовая,4 | 2017 | 10 | 356 | 121.59 | 9 | 413.2686 | Б0000000057 от 05.11.2017
1.3.1.4.2 | ВЛИ-0,4 от РУ-0,4 СТП №119-10/0,4 до конц.оп. на гр.з/у ж/д ул.Гранатовая,4 | 2017 | 0.4 | 88 | 121.59 | 9 | 81.8815 | Б0000000059 от 05.11.2017
1.3.1.4.2 | ВЛИ-0,4 от РУ-0,4 ТП № 237-10/0,4 до конц.оп.ВЛИ на гр.з/у гаража №6 в гараж.массиве 30 квартала,блок 1 | 2017 | 0.4 | 81 | 121.59 | 9 | 82.1426 | Б0000000226 от 13.11.2017
1.3.1.4.2 | ВЛИ-0,4 от РУ-0,4 СТП №117-10/0,4 до конц.оп. на гр.з/у гаража в гараж.массиве"ул.Цимлянская",блок Г,строен.№27 | 2017 | 0.4 | 71 | 121.59 | 9 | 72.9871 | Б0000000309 от 13.11.2017
1.3.1.4.2 | ВЛИ-0,4кВ от оп.№5 ВЛИ-0,4 СТП №112-10/0,4 до конц.оп. на гр.з/у гаража по адр:гаражный массив"р-н Подстанции",блок №2, | 2017 | 0.4 | 67 | 121.59 | 9 | 63.6214 | Б0000000018 от 24.05.2017
1.3.1.4.2 | ВЛИ-0,4 от оп.№3 ВЛ-10 Ф-10-18-г до конц.оп. на гр.з/у гаража в гараж.массиве "ул.Цимлянская",блок №В,строение №32 | 2017 | 0.4 | 49 | 121.59 | 15 | 60.1149 | Б0000000310 от 13.11.2017
1.3.1.4.2 | ВЛИ-0,4кВ от СТП №111-10/0,4 до конц.оп. на гр.з/у гаража по адр:гаражный массив"р-н Гормолзавода",блок №2б,строен №15 | 2017 | 0.4 | 132 | 121.59 | 9 | 73.4349 | Б0000000017 от 24.05.2017
1.3.1.4.2 | ВЛИ-0,4кВ от оп.№1 ВЛИ-0,4 СТП №112-10/0,4 до конц.оп. на гр.з/у гаража по адр:гаражный массив"р-н Подстанции",блок №1 | 2017 | 0.4 | 74 | 121.59 | 9 | 65.6942 | Б0000000019от 24.05.2017
1.3.1.4.2 | ВЛИ-0,4 от оп.№4 ВЛИ-0,4 СТП №117-10/0,4 до конц.оп. на гр.з/у гаража в гараж.массиве "ул.Цимлянская",блок А,строен.9 | 2017 | 0.4 | 43 | 121.59 | 9 | 45.7351 | Б0000000065 от 13.11.2017
1.3.1.4.2 | ВЛИ-0,4 от оп.№3 ВЛИ-0,4 СТП № 117-10/0,4 до конц.оп. на гр.з/у гаража в гараж.массиве "ул.Цимлянская",блок Б,строен. | 2017 | 0.4 | 89 | 121.59 | 9 | 64.7421 | Б0000000066 от 13.11.2017
1.3.1.4.2 | ЛЭП-6 от оп.№ 32 ВЛ-6 Ф-1-19-г до КТП № 665-6/0,4 в р-не ул.Боевая,1 | 2017 | 6 | 172 | 121.59 | 40 | 225.2949 | 55 от 02.10.2017
1.3.1.4.2 | ВЛИ-0,4 от ТП №32-10/0,4 до конц.оп. на гр.з/у офисного здания пер.Толстого,в 15м в восточном направлении от дома №1 | 2017 | 0.4 | 121 | 121.59 | 55 | 132.4811 | 327 от 28.12.2017
1.3.1.4.2 | 2хВЛИ-0,4 от ТП №116-10/0,4 до конц.оп. ВЛИ-0,4 на гр.з/у магазина пер.Почтовый,47 | 2017 | 0.4 | 240 | 121.59 | 300 | 159.9943 | Б0000000026 от 30.06.2017
1.3.1.4.2 | ВЛЗ-10 от оп. № 175 ВЛ-10 Ф-10-13-А до РУ-10 КТП № 140 | 2017 | 10 | 900 | 121.59 | 145 | 1187.1674 | 0Г00-000002 от 31.01.2017г
1.3.1.4.2 | ВЛИ-0,4 от РУ-0,4 МТП М-8-6/0,4 до конц.оп. на гр.з/у базовой станции подвижной радиотелеф.связи в р-не шахты"Шуштале | 2017 | 0.4 | 353 | 121.59 | 10 | 332.1619 | Ка00-000053 от 30.11.2017
1.3.1.4.2 | ВЛИ-0,4 от оп.№13/3 ВЛИ-0,4 Ф-рубильник №4,КТП К-22-6/0,4 до конц.оп.ВЛ на гр.з/у хоз.постройки в р-не ул.Совхозная,3д | 2017 | 0.4 | 64 | 121.59 | 15 | 81.761 | Ка00-000047 от 05.10.17
1.3.1.4.2 | ВЛИ-0,4кВ от оп.№7/7 ВЛИ-0,4 Ф-рубильник №4,КТП К-22-6/0,4 до конц.оп.ВЛ на гр.з/у спортивно-туристического комплекса | 2017 | 0.4 | 130 | 121.59 | 15 | 108.9353 | Ка00-000020 от 31.01.2017
1.3.1.4.2 | ВЛИ-0,4 от оп.№4 ВЛИ-0,4 ТП К-4-6/0,4 до конц.оп. ВЛ на гр.з/у торг.центра ул.Комсомольская,26/3 | 2017 | 0.4 | 144 | 121.59 | 40 | 110.3463 | Ка00-000037 от 12.09.2017
1.3.1.4.2 | ВЛИ-0,4 от РУ-0,4 ТП К-4-6/0,4 до оп.№4 ВЛИ-0,4 ТП К-4-6/0,4 | 2017 | 0.4 | 131 | 121.59 | 40 | 57.1488 | Ка00-000036 от 31.08.2017
1.3.1.4.2 | ВЛИ-0,4 от оп.№2 ВЛИ-0,4 Ф-0-панель №1,рубильник №4,ТП К-4-6/0,4 до конц.оп.ВЛ на гр.з/у нежил.зд.ул.Комсомольская,75 | 2017 | 0.4 | 19 | 121.59 | 60 | 60.6041 | Ка00-000046 от 05.10.2017
1.3.1.4.2 | ВЛЗ-10 от оп.№ 106/2 Ф-10-11-Г(Ф-19-11-Г) до РУ-10 СТП-10/0,4 № 291 по ул. Маршала Еременко | 2017 | 10 | 660 | 121.59 | 15 | 1049.3616 | КИ00-000019 от 02.05.2017
1.3.1.4.2 | ВЛИ-0,4 от РУ-0,4 СТП-10/0,4 № 291 до конц. оп. на гр.з/у ж/д №191 ул.Маршала Еременко | 2017 | 0.4 | 97 | 121.59 | 15 | 202.411 | КИ00-000020 от 02.05.2017
1.3.1.4.2 | ВЛИ-0,4кВ от оп.№7 ВЛИ-0,4 Ф-0,4-1/1 СТП №291 до конц.оп.на гр. з/у ж/д ул.Маршала Захарова,176 | 2017 | 0.4 | 268 | 121.59 | 15 | 241.0879 | КИ00-000008 от 21.04.2017
1.3.1.4.2 | ВЛИ-0,4кВ от оп.№4 ВЛИ-0,4 Ф-0,4-5/1,ТП №162-6/0,4 до конц.оп. на гр.з/у гаража № 013-2-68 ул.Большая Дачная | 2017 | 0.4 | 94 | 121.59 | 5 | 126.178 | КИ00-000009 от 21.04.2017
1.3.1.4.2 | ВЛИ-0,4 от оп.106/2/19 ВЛЗ-10 СТП №291 до конц.оп. на гр.з/у ж/д ул.Маршала Конева,236 | 2017 | 0.4 | 34 | 121.59 | 9 | 91.9369 | КИ00-000073 от 30.09.2017
1.3.1.4.2 | ВЛИ-0,4 от РУ-0,4 Ф-0,4-1/2 СТП №291 до оп.№ 106/2/19 ВЛЗ-10 СТП №291 ул.Маршала Конева | 2017 | 0.4 | 131 | 121.59 | 9 | 80.6721 | КИ00-000069 от 30.09.2017
1.3.1.4.2 | ВЛИ-0,4 от оп.№6 ВЛИ-0,4 Ф-0,4-3/2,ТП №116 до конц.оп. на гр.з/у гаража №37-2-9 ул.Томская | 2017 | 0.4 | 264 | 121.59 | 5 | 205.8054 | КИ00-000076 от 03.10.2017
1.3.1.4.2 | ВЛИ-0,4 от оп.№1 ВЛИ-0,4 Ф-0,4-1/2 СТП №291 до конц.оп. на гр.з/у ж/д ул.Маршала Конева,231 | 2017 | 0.4 | 190 | 121.59 | 5 | 156.5976 | ОС КИ00-000082 от 09.11.2017
1.3.1.4.2 | ВЛИ-0,4 от оп.№6/1/3 ВЛИ-0,4 Ф-0,4-1/2,ТП №13 до конц.оп. на гр.з/у гаража № 4-5-14 по ул.Загорная | 2017 | 0.4 | 105 | 121.59 | 5 | 123.4167 | КИ00-000085 от 19.12.2017
1.3.1.4.2 | ВЛИ-0,4 от оп.№6/1/3 ВЛИ-0,4 Ф-0,4-1/2,ТП №13 до конц.оп. на гр.з/у гаража № 26 по ул.Загорная | 2017 | 0.4 | 63 | 121.59 | 5 | 86.9389 | КИ00-000086 от 31.12.2017
1.3.1.4.2 | ВЛИ-0,4кВ от оп. №17/15 ВЛИ-0,4 Ф-0,41/4 МТП №288 до конц.оп. на гр.з/у ж/д ул.Семипалатенская,43 | 2017 | 0.4 | 177 | 121.59 | 9 | 205.3779 | КИ00-000011 от 28.04.2017
1.3.1.4.2 | ВЛИ-0,4кВ от оп. №1/1 ВЛИ-0,4 Ф-0,4-3/3,ТП №9 до конц.оп. на гр.з/у гаража №2 во дворе дом.№7 и №9 ул.Транспортная | 2017 | 0.4 | 177 | 149.6492 | 9 | 139.8717 | КИ00-000049 от 21.07.2017
1.3.1.4.2 | ВЛИ-0,4 от РУ-0,4 Ф-0,4-3/2 ТП №116 до конц.оп. на гр.з/у гаража № 37-3-62 ул.Томская | 2017 | 0.4 | 205 | 121.59 | 5 | 225.3121 | КИ00-000051 от 21.08.2017
1.3.1.4.2 | ВЛИ-0,4 от оп.№2/2 ВЛИ-0,4 Ф-0,4-3/3,ТП №178 до конц.оп. на гр.з/у строит.цеха ул.Багратиона,48 | 2017 | 0.4 | 215 | 121.59 | 15 | 250.0649 | КИ00-000054 от 31.08.2017
1.3.1.4.2 | ВЛИ-0,4 от оп.№4/1 Ф-0,4-1/1 СТП №291 до конц.оп. на гр.з/у ж/д ул.Маршала Еременко.162 | 2017 | 0.4 | 323 | 121.59 | 9 | 265.6073 | КИ00-000071 от 30.09.2017
1.3.1.4.2 | ВЛИ-0,4 от оп.№12 ВЛИ-0,4 КТП №487 до конц.оп. на гр.з/у нежил.зд.котельной ул.Юргинская,1 | 2017 | 0.4 | 62 | 121.59 | 50 | 51.6201 | КИ00-000080 от 20.10.2017
1.3.1.4.2 | ВЛЗ-6 от оп.№4/3 Ф-6-23-Б до РУ-6 КТП-6/0,4 №446 пер.Кирпичный | 2017 | 6 | 480 | 121.59 | 133.9 | 694.9466 | КИ00-000070 от 30.09.2017
1.3.1.4.2 | ВЛИ-0,4 от РУ-0,4 КТП-6/0,4 №446 до конц.оп. на гр.з/у котельной №1 пер.Кирпичный,37 | 2017 | 0.4 | 34 | 121.59 | 133.9 | 82.0388 | КИ00-000066 от 28.09.2017
1.3.1.4.2 | ВЛИ-0,4 от РУ-0,4 ТП №177-6/0,4 до конц.оп. на гр.з/у нежил.зд. ул.Томская,22 | 2017 | 0.4 | 205 | 121.59 | 70 | 312.3189 | КИ00-000062 от 31.08.2017
1.3.1.4.2 | ВЛИ-0,4 от оп.№2/10/2 ВЛИ-0,4 МТП №126 Ф-6-26-Г до конц.оп. на гр.з/у универсального магазина ул.Верхне-Заводская,7 | 2017 | 0.4 | 255 | 121.59 | 50 | 153.466 | КИ00-000063 от 18.09.2017
1.3.1.4.2 | ВЛИ-0,4 от РУ-0,4 ТП №496,Ф-6-26-Г до конц.оп. 2/10/2 ВЛИ-0,4 МТП №126,Ф-6-26-Г ул.Верхне-Заводская | 2017 | 0.4 | 100 | 121.59 | 50 | 187.1077 | КИ00-000064 от 18.09.2017
1.3.1.4.2 | ВЛИ-0,4 от РУ-0,4 ТП №166 до конц.оп. на гр.з/у котельной №18 ул.Каспийская,14 | 2017 | 0.4 | 200 | 121.59 | 52 | 195.3748 | КИ00-000050 от 25.07.2017
1.3.1.4.2 | ВЛИ-0,4кВ от РУ-0,4 КТП №11-10/0,4 до гр.з/у инд.гаража №31 ул.Гаражный массив,1 | 2017 | 0.4 | 203 | 121.59 | 5.8 | 196.9438 | Крп00-00015 от 18.08.17
1.3.1.4.2 | ВЛИ-0,4 от оп.№ 6 ВЛИ-0,4 Ф-0,4-1/3-Л3,СТП №63-10/0,4 до гр.з/у инд.гаража №49 ул.Гаражный массив,3 | 2017 | 0.4 | 254 | 121.59 | 9.2 | 211.7611 | Крп00-00016 от 18.08.17
1.3.1.4.2 | ВЛИ-0,4 от РУ-0,4 СТП №63-10/0,4 до оп.№6 ВЛИ-0,4 Ф-0,4-1/3-ЛЗ | 2017 | 0.4 | 96 | 149.6492 | 9.2 | 36.0681 | Крп00-00016 от 18.08.17
1.3.1.4.2 | ВЛ-10 от оп.№ 26/8/7 ВЛ-10 Ф-10-6-К1,ПС 110/10 Пионерная до РУ-10 КТП №66-10/0,4 ул.Гаражный массив,2 | 2017 | 10 | 129 | 187.0615 | 9.2 | 173.9637 | Крп00-00024 от 05.10.17
1.3.1.4.2 | ВЛИ-0,4 от РУ-0,4 КТП № 66-10/0,4 до гр.з/у строения №27 ул.Гаражный массив,2 | 2017 | 0.4 | 281 | 121.59 | 9.2 | 325.8931 | Крп00-00026 от 03.11.17
1.3.1.4.2 | ВЛИ-0,4 от РУ-0,4 КТП №66-10/0,4 до гр.з/у гаражного бокса №120 по ул.Гаражный массив,2 пгт Зеленогорский | 2017 | 0.4 | 119 | 121.59 | 9.2 | 152.5017 | Крп00-00038 от 30.11.17
1.3.1.4.2 | ВЛИ-0,4 от оп.№14 ВЛИ-0,4 Ф-0,4-1/1-Л1,КТП №66-10/0,4 до гр.з/у гаража №7 ул.Гаражный массив 2,пгт Зеленогорский | 2017 | 0.4 | 111 | 121.59 | 9.2 | 112.0948 | Крп00-00037 от 30.11.17
1.3.1.4.2 | ВЛИ-0,4 от оп.№12 ВЛИ-0,4 Ф-0,4-1/2-Л2,КТП №66-10/0,4 до гр.з/у гараж.бокса№71 ул.Гаражный массив,2 | 2017 | 0.4 | 236 | 121.59 | 7.5 | 117.842 | Крп00-00035 от 30.11.17
1.3.1.4.2 | ВЛИ-0,4 от РУ-0,4 КТП №66-10/0,4 до оп.№12 ВЛИ-0,4 Ф-0,4-1/2-Л2,КТП №66-10/0,4 | 2017 | 0.4 | 139 | 121.59 | 7.5 | 81.0755 | Крп00-00036 от 30.11.17
1.3.1.4.2 | ВЛИ-0,4кВ от оп.№3 ВЛИ-0,4 Ф-0,4-1/1-Л1,КТП №66-10/0,4 до гр.з/у гаража №175 ул.Гаражный массив 2 | 2017 | 0.4 | 39 | 121.59 | 9.2 | 54.9176 | Крп00-00023 от 13.10.17
1.3.1.4.2 | ВЛИ-0,4кВ от РУ-0,4 КТП №11-10/0,4 до конц.оп.на гр.з/у гараж.бокса №132 ул.Гаражный массив 1 | 2017 | 0.4 | 216 | 121.59 | 14.9 | 178.4646 | Крп00-00021 от 13.10.17
1.3.1.4.2 | ВЛИ-0,4кВ от оп.№19 ВЛИ-0,4 Ф-0,4-1/1,КТП №66-10/0,4 до конц.оп.на гр.з/у гараж.бокса №5 ул.Гаражный массив 5-А | 2017 | 0.4 | 136 | 121.59 | 14.9 | 149.8933 | Крп00-00033 от 30.11.17
1.3.1.4.2 | ВЛИ-0,4кВ от РУ-0,4 КТП № 11-10/0,4 до гр.з/у гаража №289 ул.Гаражный массив,1 | 2017 | 0.4 | 415 | 121.59 | 14.9 | 282.17 | Крп00-00040 от 14.12.17
1.3.1.4.2 | ВЛИ-0,4кВ от оп.№3 ВЛИ-0,4 Ф-0,4-1/1-Л1 СТП № 62-10/0,4 до конц.оп.на гр.з/у нежил.зд.,№236,ПОСЛ "Мичуринец",р-н Барт | 2017 | 0.4 | 79 | 187.0615 | 9.4 | 95.4027 | Крп00-00039 от 14.12.17
1.3.1.4.2 | ВЛ-10 от оп.№ 33/47 Ф-10-11-ВП1 ПС 110/10 Пионерная до КТП № 64-10/0,4 | 2017 | 10 | 20 | 187.0615 | 430 | 96.3265 | Крп00-00004 от 18.04.2017
1.3.1.4.2 | ВЛЗ-10 от оп.№31 ВЛ-10 Ф-10-6-М до РУ-10 СТП №183-10/0,4 | 2017 | 10 | 40 | 121.59 | 10.2 | 81.1188 | М-008 от 28.04.2017
1.3.1.4.2 | ВЛИ-0,4 от оп.№1 ВЛИ-0,4 Ф-0,4-3 КТП №69-10/0,4 до конц.оп. в р-не дома по ул.70 лет Победы,19 | 2017 | 0.4 | 118 | 121.59 | 7.5 | 104.6985 | М-016 от 31.05.2017
1.3.1.4.2 | ВЛИ-0,4 от оп. №1/1 ВЛИ-0,4 Ф-0,4-6 КТП № 118-10/0,4 до конц.оп. в р-не хоз.постройки с кад.ном:42:07:0101003:175 СОТ | 2017 | 0.4 | 157 | 121.59 | 1.7 | 145.0239 | М-022от 31.08.2017
1.3.1.4.2 | 2хКЛ-0,4 от РУ-0,4 КТП №186-10/0,4 до ввода №1 ВРУ-0,4 №1(корп.1)и до ввода №2 ВРУ-0,4 №1(корп.1)многокв.ж/д,5м-н,4 | 2017 | 10 | 406 | 121.59 | 58.1 | 299.6206 | от 20.09.2017 М-026
1.3.1.4.2 | 2ВЛИ-0,4 от оп.№22 Ф-10-18-2Л до оп. на гр.з/у многоквартир.ж/д ул.Социалистическая,8 | 2017 | 0.4 | 247 | 121.59 | 35 | 68.5414 | от 28.04.2017 М-0011
1.3.1.4.2 | ВЛЗ-10 от оп.№74 ЛЭП-10 Ф-10-6-М до конц.оп. в р-не ул.Антибесская,7 | 2017 | 10 | 115 | 121.59 | 560 | 166.6904 | М-029от 28.11.2017
1.3.1.4.2 | ВЛИ-0,4 от РУ-0,4 КТП №80-6/0,4 до конц.оп. на гр.з/у ж/д ул.Привольная,56 | 2017 | 0.4 | 363 | 121.59 | 15 | 333.2745 | 4 от 31.01.17
1.3.1.4.2 | ВЛ-0,4 от РУ-0,4 ТП № 324-6/0,4 до конц.оп. на гр.з/у гараж.бокса ул.Дорстроевская,№15а | 2017 | 0.4 | 489 | 187.0615 | 15 | 218.1108 | № 16 от 29.05.2017
1.3.1.4.2 | ВЛИ-0,4 от оп.№12 ВЛИ-0,4 ТП №931 до конц.оп. на гр.з/у ж/д ул.Кольцова,46 | 2017 | 0.4 | 196 | 121.59 | 9 | 183.9241 | 5 от 31.01.2017
1.3.1.4.2 | ВЛИ-0,4 от оп.№89 ВЛИ-0,4 ТП № 144-6/0,4 до оп. на гр.з/у ж/д ул.Волгодонская,16 | 2017 | 0.4 | 100 | 121.59 | 15 | 86.7126 | 12 от 03.04.2017
1.3.1.4.2 | ВЛИ-0,4 от оп.№2 ВЛ-0,4 ТП № 690-6/0,4 до оп. на гр.з/у ж/д ул.Стадионная,34 | 2017 | 0.4 | 211 | 149.6492 | 15 | 185.3826 | № 30 от 03.07.2017
1.3.1.4.2 | ВЛ-0,4 от оп.№17 ВЛИ-0,4 ТП №697-10/0,4 до конц.оп. на гр.з/у ж/д ул.Вечерняя,23 | 2017 | 0.4 | 115 | 149.6492 | 12 | 99.5482 | № 9 от 03.04.2017
1.3.1.4.2 | ВЛИ-0,4 от оп.№7 ВЛ-0,4 ТП №71-10/0,4 до конц.оп. на гр.з/у ж/д ул.Герасименко,12-1 | 2017 | 0.4 | 250 | 149.6492 | 6 | 166.4255 | № 11 от 28.04.2017
1.3.1.4.2 | ВЛЗ-6 от оп.№2 ВЛ-6 Ф-27-459 до РУ-6 СТП № 515-6/0,4 | 2017 | 6 | 171 | 121.59 | 15 | 331.899 | 7 от 03.04.2017
1.3.1.4.2 | ВЛИ-0,4 от РУ-0,4 Ф-0,4-1/1,СТП № 515-6/0,4 до конц.оп. на гр.з/у гаражного бокса по ул.Моховая,д.9 пом.2 | 2017 | 0.4 | 268 | 121.59 | 15 | 268.4178 | 8 от 03.04.2017
1.3.1.4.2 | ВЛИ-0,4 от оп.№9 ВЛИ-0,4 МТП №630 до конц.оп. на гр.з/у гаража ул.Обогатительная,9,гараж №14 | 2017 | 0.4 | 79 | 149.6492 | 12 | 97.7643 | № 29 от 03.07.2017
1.3.1.4.2 | ВЛИ-0,4 от оп.№15/6 ВЛИ-0,4 ТП-82 до конц.оп. на гр.з/у ж/д ул.проезд Мартеновский,25 | 2017 | 0.4 | 90 | 121.59 | 15 | 107.0917 | 57 от 30.11.2017
1.3.1.4.2 | ВЛИ-0,4 от оп.№30/3 ВЛИ-0,4 ТП №393 до конц.оп. на гр.з/у сад.дома по СНТ Алюминщик-М,уч.36 | 2017 | 0.4 | 48 | 121.59 | 9 | 45.8978 | 45 от 31.10.2017
1.3.1.4.2 | ВЛИ-0,4 от оп.№24 ВЛИ-0,4 ТП №328 до конц.оп. на гр.з/у ж/д ул.Голубые озера,5 проезд,дом 11 | 2017 | 0.4 | 110 | 187.0615 | 15 | 113.1076 | № 28 от 03.07.2017
1.3.1.4.2 | ВЛИ-0,4 от оп.№4 ТП №80 до конц.оп. на гр.з/у ж/д ул.Привольная,5 | 2017 | 0.4 | 398 | 187.0615 | 15 | 351.7647 | № 42 от 31.08.2017
1.3.1.4.2 | ВЛЗ-6 от оп.№19 ВЛ-6 Ф-6-16-С до РУ-6 СТП-6/0,4 №329 | 2017 | 6 | 933 | 121.59 | 15 | 808.6117 | 39 от 31.08.2017
1.3.1.4.2 | ВЛИ-0,4 от РУ-0,4 СТП-6/0,4 №329 до конц.оп. на гр.з/у сад.дома №1 ДНТ "Родничок-7" | 2017 | 0.4 | 194 | 121.59 | 15 | 144.3601 | 38 от 31.08.2017
1.3.1.4.2 | ВЛИ-0,4 от оп.№12 ВЛИ-0,4 ТП №80 до конц.оп. на гр.з/у ж/д ул.Привольная,52 | 2017 | 0.4 | 166 | 187.0615 | 15 | 154.6198 | № 41 от 31.08.2017
1.3.1.4.2 | ВЛИ-0,4 от оп.№15 ВЛ-0,4 от ТП №82 до конц.оп. на гр.з/у ж/д в проезде Мартеновский,32 | 2017 | 0.4 | 123 | 149.6492 | 15 | 137.5445 | № 53 от 31.10.2017
1.3.1.4.2 | ВЛИ-0,4 от оп.№5/5 ВЛИ-0,4 ТП №64 до конц.оп. на гр.з/у сад.дома на уч.108 СНТ "Плодовод-1" | 2017 | 0.4 | 194 | 121.59 | 9 | 164.7971 | 51 от 31.10.2017
1.3.1.4.2 | ВЛИ-0,4 от оп.№ 5/3 ВЛИ-0,4 ТП №64 до конц.оп. на гр.з/у сад.дома №15 в СТ "Плодовод-1" | 2017 | 0.4 | 77 | 187.0615 | 15 | 111.0043 | № 32 от 31.07.2017
1.3.1.4.2 | ВЛЗ-10 от оп.№2 ВЛ-10 Ф-2-10 ПС 110/10 "Карлык-Тяговая" до РУ-10 КТП-10/0,4 № 931 по ул.Таежная,3 | 2017 | 10 | 282 | 187.0615 | 9 | 372.3568 | № 54 от 30.11.2017
1.3.1.4.2 | ВЛИ-0,4 РУ-0,4 КТП-10/0,4 № 931 до конц.оп.на гр.з/у ж/д ул.Таежная,3 п.Староабашево | 2017 | 0.4 | 137 | 187.0615 | 9 | 160.5376 | № 58 от 30.11.2017
1.3.1.4.2 | ВЛЗ-10 от оп. №15/2/1 ВЛ-10 Ф-2-696 до РУ-10 СТП-10/0,4 №695 по ул.Вишневая | 2017 | 10 | 634 | 121.59 | 9 | 771.2506 | 62 от 18.12.2017
1.3.1.4.2 | ВЛИ-0,4 от РУ-0,4 СТП-10/0,4 №695 до конц.оп. на гр.з/у ж/д ул.Вишневая,15 | 2017 | 0.4 | 284 | 121.59 | 9 | 288.5827 | 61 от 18.12.2017
1.3.1.4.2 | ВЛИ-0,4 от оп.№6 ВЛИ-0,4 КТП №930 до конц.оп. на гр.з/у ж/д ул.Салтыкова-Щедрина 5А | 2017 | 0.4 | 116 | 121.59 | 9 | 200.8191 | 50 от 31.10.2017
1.3.1.4.2 | ВЛИ-0,4 от оп.№2 ВЛИ-0,4 КТП №930 до конц.оп. на гр.з/у жил.дю по ул.Салтыкова-Щедрина,д.3А | 2017 | 0.4 | 50 | 121.59 | 10 | 41.5635 | 46 от 31.10.2017
1.3.1.4.2 | ВЛИ-0,4 от оп.№32 ВЛИ-0,4 КТП №699 до конц.оп. на гр.з/у ж/д по ул.Весенняя,45 | 2017 | 0.4 | 226 | 121.59 | 15 | 199.0203 | 56 от 30.11.2017
1.3.1.4.2 | ВЛЗ-6 от оп.1/1 Ф-6-47-Б до конц.оп. на гр.з/у здания насосной станции "Шахта Юбилейная" | 2017 | 6 | 315 | 121.59 | 150 | 239.5949 | 24 от 03.07.2017 г.
1.3.1.4.2 | ВЛИ-0,4 от КТП №107-6/0,4 до конц.оп.на гр.з/у сад.дома в р-не Шурак,квартал №14,уч-к №32 | 2017 | 0.4 | 184 | 121.59 | 4.91 | 237.6099 | 0О00-000019 о 31.05.2017
1.3.1.4.2 | ВЛЗ-6 от оп.№33-7 ВЛ-6 Ф-6-9-К до КТП №107-6/0,4 | 2017 | 6 | 840 | 121.59 | 4.91 | 973.3383 | 0О00-000012 от 24.05.2017
1.3.1.4.2 | ВЛЗ-6 от ЛЭП-6 Ф-6-15-Н РП №1 до КТП №166-6/0,4 | 2017 | 6 | 5 | 121.59 | 250 | 91.752 | 0О00-000025 от 31.07.2017
1.3.1.4.2 | ВЛИ-0,4 от оп.№24 ВЛИ-0,4 Ф-0,4-3 ТП №74-6/0,4 до конц.оп.на гр.з/у ж/д по ул.Мартемьянова,2г | 2017 | 0.4 | 194 | 121.59 | 14.3 | 185.5918 | По00-000010 от 03.04.17
1.3.1.4.2 | ВЛИ-0,4 от оп.№4/1 ВЛИ-0,4 Ф-0,4-5 ТП №44-10/0,4 до конц.оп.на гр.з/у гаража по адр.:площадка в р-не завода КПДС,ряд | 2017 | 0.4 | 115 | 121.59 | 2.4 | 120.0714 | По00-000009 от 28.02.17
1.3.1.4.2 | ВЛИ-0,4 от РУ-0,4 ТП №44-10/0,4 до оп.№4/1 ВЛИ-0,4 Ф-0,4-5 ТП №44-10/0,4 | 2017 | 0.4 | 421 | 121.59 | 2.4 | 245.4903 | По00-000008 от 31.01.17
1.3.1.4.2 | ВЛИ-0,4 от оп.№16 Ф-0,4-5 ТП №44-10/0,4 до конц.оп.на гр.з/у гаража по адр.:площадка в р-не завода КПДС,ряд 4,гараж | 2017 | 0.4 | 217 | 121.59 | 3 | 257.5401 | По00-000007 от 28.02.17
1.3.1.4.2 | ВЛИ-0,4 от оп.№20 ВЛИ-0,4 Ф-0,4-5 ТП №44-10/0,4 до конц.оп. на гр.з/у гаража:площадка КПДС,ряд 5,гараж №1 | 2017 | 0.4 | 71 | 121.59 | 4.3 | 100.7251 | По00-000006 от 28.02.17
1.3.1.4.2 | ВЛИ-0,4 от оп.№5 ВЛИ-0,4 Ф-0,4-5 ТП № 2-6/0,4 до конц.оп.на гр.з/у гаража по адр:гараж.площадка в р-не котельной №29 | 2017 | 0.4 | 130 | 121.59 | 4.3 | 209.5465 | По00-000016 от 30.04. 2017
1.3.1.4.2 | ВЛИ-0,4 от оп.№18/4 ВЛИ-4 Ф-0,4-4 ТП №40-10/0,4 Ф-10-10-29 РП №5 10 Ф-10-26-РП5 ПС 35/10 ППШ до конц.оп.на гр.з/у га | 2017 | 0.4 | 213 | 121.59 | 4.3 | 194.4432 | По00-000017 от 30.04. 2017
1.3.1.4.2 | ВЛИ-0,4 от оп.№1/1 ВЛИ-0,4 Ф-0,4-7 ТП № 3Б-6/0,4,Ф-6-37-Ж,ПС 35/6 №2"ш.Октябрьская" до конц.оп. на гр.з/у гаража по | 2017 | 0.4 | 43 | 121.59 | 4.3 | 87.7078 | По00-000004 от 28.02.17
1.3.1.4.2 | ВЛИ-0,4 от оп.№0/1 ВЛИ-0,4 Ф-0,4-1 ТП №108-6/0,4 до конц.оп. на гр.з/у ж/д на ул.И.М.Апарина,11 | 2017 | 0.4 | 115 | 121.59 | 11.42 | 130.5021 | По00-000046 от 31.10.17
1.3.1.4.2 | ВЛИ-0,4 от оп.№ 1/13 ВЛИ-0,4 Ф-0,4-3 ТП №34-6/0,4 до конц.оп. на гр.з/у нежил.зд. по ул.Крупской в р-не завода КПДС | 2017 | 0.4 | 130 | 121.59 | 14.85 | 174.5843 | По00-000041 от 16.10.17
1.3.1.4.2 | ВЛИ-0,4 от оп.№ 8 ВЛИ-0,4 Ф-0,4-2 ТП №148-10/0,4 до конц.оп. на гр.з/у ж/д по ул.Медовая,6 | 2017 | 0.4 | 86 | 121.59 | 11.42 | 93.6558 | По00-000043 от 16.10.17
1.3.1.4.2 | ВЛЗ-6 от оп.№81 ВЛЗ-6 Ф-6-18-ГР ПС 110/35/6 Полысаево-3 до РУ-6 ТП № 110-6/0,4 | 2017 | 6 | 301 | 121.59 | 11.42 | 414.4624 | По00-000033 от 30.08.17
1.3.1.4.2 | ВЛИ-0,4 от РУ-0,4 ТП № 110-6/0,4 Ф-0,4-1 до конц.оп. на гр.з/у ж/д ул.Культурная,10 | 2017 | 0.4 | 145 | 121.59 | 11.42 | 174.8149 | По00-000032 от 30.08.17
1.3.1.4.2 | ВЛИ-0,4 от оп.№ 18/4-7 ВЛИ-0,4 Ф-0,4-4 ТП №40-10/0,4 до конц.оп.на гр.з/у гаража на гараж.площадке №21.ряд 2,место66 | 2017 | 0.4 | 133 | 121.59 | 4.3 | 80.7793 | По00-000023 от 30.06. 2017
1.3.1.4.2 | ВЛИ-0,4 от оп.№ 7/1-6 ВЛИ-0,4 Ф-0,4-1 ТП №108-6/0,4 до конц.оп. на гр.з/у дома ул.П.А.Полякова,2 | 2017 | 0.4 | 115 | 121.59 | 14.3 | 76.5832 | По00-000042 от 16.10.17
1.3.1.4.2 | ВЛИ-0,4 от оп.№5 ВЛИ-0,4 Ф-0,4-2 ТП № 144-10/0,4 до конц.оп. на гр.з/у дома в сад.массиве №3,проезд 2,поле 4,уч.3 | 2017 | 0.4 | 236 | 121.59 | 8.44 | 204.5816 | По00-000047 от 14.11.17
1.3.1.4.2 | ВЛИ-0,4 от оп.№2 ВЛИ-0,4 Ф-0,4-2 ТП № 144-10/0,4 до конц.оп. на гр.з/у сад.дома в сад.массиве №3,проезд 1,уч.2 г.Пол | 2017 | 0.4 | 279 | 121.59 | 8.44 | 231.9237 | По00-000050 от 14.11.17
1.3.1.4.2 | ВЛИ-0,4 от оп.№45 Ф-0,4-5,КТП №44-10/0,4,Ф-10-11-44,ПС 10/6 Повышающая до конц.оп.на гр.з/у гаража,гараж.площ."КПДС", | 2017 | 0.4 | 54 | 121.59 | 3.9 | 48.6059 | По00-000005 от 28.02.17
1.3.1.4.2 | ВЛИ-0,4 от оп.№8 ВЛИ-0,4 Ф-0,4-1 ТП № 144-10/0,4 до оп. на гр.з/у дома в сад.масиве №1,поле 1,участок 17а | 2017 | 0.4 | 91 | 121.59 | 8.44 | 79.5729 | По00-000048 от 14.11.17
1.3.1.4.2 | ВКЛЭП-10 от оп.№43 ВЛ-10 Ф-10-10-29 РП №5 10кВ,до РУ-10 ТП №144-10/0,4 | 2017 | 10 | 477 | 121.59 | 8.44 | 670.1883 | По00-000038 от 30.09.17
1.3.1.4.2 | ВЛИ-0,4 от РУ-0,4 ТП № 144-10/0,4 до конц.оп. на гр.з/у дома в сад.массиве №1,поле №1,участок 27 | 2017 | 0.4 | 180 | 121.59 | 8.44 | 208.5878 | По00-000036 от 25.09.17
1.3.1.4.2 | ВЛИ-0,4 от оп.№1 ВЛИ-0,4 Ф-0,4-1 ТП № 144-10/0,4 до оп. на гр.з/у дома в сад.массиве "Автомобилист" | 2017 | 0.4 | 133 | 121.59 | 8.44 | 124.72 | По00-000054 от 21.12.2017
1.3.1.4.2 | ВЛИ-0,4 от оп.№37 ВЛЗ-10 Ф-10-10-29 ТП № 144-10/0,4 до оп. на гр.з/у дома в сад.массиве №2,проезд 3,поле 2,участок20 | 2017 | 0.4 | 71 | 121.59 | 8.44 | 176.1845 | По00-000051 от 30.11.17
1.3.1.4.2 | ВЛИ-0,4 от оп.№39 ВЛЗ-10 ПС 35/10 ППШ до оп.№37 ВЛЗ-10 Ф-10-10-29 ТП №144-10/0,4 | 2017 | 0.4 | 219 | 121.59 | 8.44 | 41.3785 | По00-000052 от 30.11.17
1.3.1.4.2 | ВЛИ-0,4 от РУ-0,4 КТП №144-10/0,4 Ф-0,4-1 до конц.оп. на гр.з/у дома в сад.массиве №2,с/т"Автомобилист" проезд 2,поле | 2017 | 0.4 | 139 | 121.59 | 11.42 | 96.1122 | По00-000025 от 31.07.2017
1.3.1.4.2 | ВЛИ-0,4кВ от РУ-0,4кВ КТП №147-10/0,4кВ Ф-0,4-1 до конц.оп. на гр.з/у нежил.зд. по ул.Республиканская,15 | 2017 | 0.4 | 52 | 121.59 | 100 | 98.3011 | По-000021 от 30.06.2017
1.3.1.4.2 | 2хВЛЗ-10 от оп.№ 6/3 ВЛЗ-10 Ф-10-13-135 до РУ-10 ТП № 149-10/0,4 | 2017 | 10 | 1430 | 121.59 | 92.31 | 1080.1434 | По-000030 от 09.08.2017
1.3.1.4.2 | ВЛЗ-10 от оп.№ 6 ВЛ-10 Ф-10-13-135 до оп.№ 6/3 ВЛЗ-10 Ф-10-13-135 | 2017 | 10 | 126 | 121.59 | 92.31 | 193.7933 | По-000015 от 30.04.2017
1.3.1.4.2 | ВЛЗ-10 от оп.№ 6/6 ВЛЗ-10 Ф-10-15-КМ до оп.№ 6/3 ВЛЗ-10 Ф-10-13-135 | 2017 | 10 | 567 | 121.59 | 92.31 | 591.3907 | По-000035 от 09.08.2017
1.3.1.4.2 | ВЛЗ-6 от оп.№28 ВЛ-6 Ф-6-16 РП №8 Ф-6-16-М ПС 35/6 Красный Углекоп до РУ-6 ТП № 365-6/0,4 | 2017 | 6 | 120 | 121.59 | 15 | 204.1172 | Прк00-00011 от 28.02.2017
1.3.1.4.2 | ВЛЗ-6 от оп.№19 ВЛ-6 Ф-6-8-П до РУ-6 ТП № 380 6/0,4 пер.Парковый | 2017 | 6 | 696.6667 | 121.59 | 14.79 | 677.261 | Прк00-00070 от 05.07.2017
1.3.1.4.2 | ВЛЗ-6 от оп.№23 Ф-6-26-Д ПС 110/35/6 "Тырганская"до РУ-6 СТП № 464 6/0,4 | 2017 | 6 | 60 | 121.59 | 8 | 53.2308 | Прк00-00079 от 31.08.2017
1.3.1.4.2 | ВЛИ-0,4 от РУ-0,4 ТП №366 Захаренко-2-6/0,4 до оп. на гр.з/у ж/д ул.Захаренко,напротив дома 93 | 2017 | 0.4 | 50 | 121.59 | 13.15 | 83.9794 | ПРК00-00033 от 11.05.2017
1.3.1.4.2 | ВКЛЭП-0,4 от РУ-0,4 ТП №729-10/0,4 Ф-10-19-М3,ПС 110/10"Коммунальная" до оп. на гр.з/у гаража №99 в р-не ул.Обручева | 2017 | 0.4 | 165 | 121.59 | 5 | 175.2057 | ПРК00-00057 от 31.07.2017
1.3.1.4.2 | ВЛИ-0,4 от ВЛИ-0,4 Ф-0,4-1 ТП № 791 10/0,4 до конц.оп.на гр.з/у дома с/о"ш.Ворошилова",36а | 2017 | 0.4 | 156 | 121.59 | 8.03 | 110.3297 | Прк00-00110 от 31.10.2017
1.3.1.4.2 | ВЛЗ-10 от оп.№46(VIII)ВЛЗ-10 Ф-10-34-Б ПС 110/10 Коммунальная до РУ-10 СТП №792-10/0,4 | 2017 | 10 | 325 | 121.59 | 5.2 | 295.8999 | Прк00-00125 от 24.11.2017
1.3.1.4.2 | ВЛИ-0,4 от ВЛИ-0,4 СТП № 792-10/0,4 до оп. на гр.з/у дома с/т "Шахтер",д.13 | 2017 | 0.4 | 247 | 121.59 | 9.07 | 209.507 | Прк00-00127 от 24.11.2017
1.3.1.4.2 | ВЛИ-0,4 от ВЛИ-0,4 Ф-0,4-1 ТП № 791-10/0,4 до оп.на гр.з/у дома в СНТ "им.Ворошилова",193 | 2017 | 0.4 | 72 | 121.59 | 9.07 | 69.3387 | Прк00-00105 от 31.10.2017
1.3.1.4.2 | ВЛИ-0,4 от ВЛИ-0,4 Ф-0,4-1 ТП № 464 6/0,4 до оп. на гр.з/у гаража № 553 в р-не ул.Луговая,26,аптечные склады,секц.6 | 2017 | 0.4 | 302 | 121.59 | 5 | 132.8817 | Прк00-00130 от 24.11.2017
1.3.1.4.2 | ЛЭП-6 от РУ-6 ТП №461 ул.Рождественская-6/0,4 до РУ-6 ТП №462-6/0,4 | 2017 | 6 | 525 | 121.59 | 6.8 | 280.1631 | Прк00-0060 от 30.05.2017
1.3.1.4.2 | ВЛИ-0,4 от ВЛИ-0,4 Ф-0,4-1/1 ТП № 742 10/0,4 до оп. на гр.з/у ж/д по ул.Жукова,46 | 2017 | 0.4 | 140 | 121.59 | 40 | 71.4308 | Прк00-00132 от 30.11.2017
1.3.1.4.2 | ВЛЗ-6 от оп.№50 ВЛ-6 Ф-6-18-Б до РУ-6 МТП №367-6/0,4 | 2017 | 6 | 95 | 121.59 | 100 | 179.5912 | Прк00-00098 от 31.10.2017
1.3.1.4.2 | ВЛИ-0,4кВ от РУ-0,4 ТП №218 ул.Знаменская-6/0,4 до оп. на гр.з/у магазина ул.Мурманская,29 | 2017 | 0.4 | 393 | 121.59 | 100 | 110.5936 | Прк00-00038 от 03.04.2017
1.3.1.4.2 | 2ВЛ-0,4 от оп.№1 ВЛ-0,4 ТП №684 ул.Транспортная-1 до конц.оп.на гр.з/у севернее дома №30 ул.Транспортная | 2017 | 0.4 | 350 | 121.59 | 114.5 | 231.0834 | Прк00-00063 от 03.07.2017
1.3.1.4.2 | ВЛЗ-6 от оп.№18 ВЛ-6 Ф-6-9-Д до РУ-6 ТП № 798"Форент"-6/0,4 | 2017 | 6 | 240 | 121.59 | 39.07 | 174.2429 | Прк00-00030 от 11.05.2017
1.3.1.4.2 | ВЛЗ-6 от оп.№34 ВЛ-6 Ф-6-40-С до оп. на гр.з/у завода по ул.Правды,25 | 2017 | 6 | 370 | 3076.1222 | 1096 | 476.2496 | ПРК00-00133 от 13.12.2017
1.3.1.4.2 | ВЛИ-0,4 от РУ-0,4 ТП №95 до конц.оп. на гр.ж/д ул.Ф.Миронова,3 | 2017 | 0.4 | 365 | 121.59 | 12 | 316.469 | Прм00-00024 от 07.08.17г
1.3.1.4.2 | ВЛИ-0,4 от оп.№6 ВЛИ-0,4 Ф-0,4-1,КТП №95-10/0,4,Ф-10-5-К до конц.оп. на гр.з/у ж/д №8 ул.Н.Чухреева | 2017 | 0.4 | 113 | 121.59 | 5 | 83.4068 | Прм00-00038 от 30.11.17г
1.3.1.4.2 | ВЛИ-0,4 от оп.№7 ВЛИ-0,4 Ф-0,4-3,КТП №95-10/0,4,Ф-10-5-К до гр.з/у ж/д ул.Ф.Миронова,4 | 2017 | 0.4 | 239 | 121.59 | 11 | 136.4816 | Прм00-00037 от 30.11.17г
1.3.1.4.2 | ВЛИ-0,4 от оп.№3 ВЛИ-0,4 Ф-0,4-3,КТП №141-10/0,4,Ф-10-5-К до гр.з/у ж/д ул.Таежная,6 | 2017 | 0.4 | 181 | 121.59 | 14.3 | 147.2732 | Прм00-00039 от 30.11.17г
1.3.1.4.2 | ВЛИ-0.4 от РУ-0.4 Ф-0,4-2,КТП №95-10/0,4,Ф-10-5-К до конц.оп. на гр.з/у ж/д ул.Победы,10 | 2017 | 0.4 | 304 | 121.59 | 11 | 202.9981 | Прм00-00031 от 31.10.17г
1.3.1.4.2 | ВЛИ-0.4 от РУ-0.4 Ф-0,4-1,КТП №95-10/0,4,Ф-10-5-К до конц.оп. на гр.з/у ж/д №3 по ул.Васильева | 2017 | 0.4 | 243 | 121.59 | 8.44 | 133.4441 | Прм00-00033 от 31.10.17г
1.3.1.4.2 | ВЛИ-0.4 от РУ-0.4 Ф-0,4-1,КТП №95-10/0,4,Ф-10-5-К до конц.оп. на гр.з/у ж/д №2 ул.И.Васильева | 2017 | 0.4 | 530 | 121.59 | 5 | 261.6318 | Прм00-00032 от 31.10.17г
1.3.1.4.2 | ВЛИ-0,4 от оп.№ 10 ВЛИ-0,4 Ф-0,4-2,КТП №95-10/0,4,Ф-10-5-К до конц.оп.на гр.з/у ж/д №1 ул.Победы | 2017 | 0.4 | 182 | 121.59 | 10 | 138.9238 | Прм00-00030 от 31.10.17г
1.3.1.4.2 | ВЛИ-0,4 от РУ-0,4 ЗТП №15-10/0,4 до оп.№3.2 ВЛИ-0,4 Ф-0,4-1,ЗТП №15-10/0,4 ул.Лесная,2А | 2017 | 0.4 | 200 | 121.59 | 100 | 123.4247 | Прм00-00036 от 31.10.17г
1.3.1.4.2 | 2ВЛИ-0,4 от конц.оп. проектир.ВЛИ-0,4 ЗТП №66 до конц.оп. проект.ВЛИ-0,4 по ул.Новая | 2017 | 0.4 | 68 | 121.59 | 75.5 | 76.5165 | Прм00-00004 от 28.02.17г
1.3.1.4.2 | 2ВЛИ-0,4 от РУ-0,4 ЗТП №66 до конц.оп.проектир.ВЛИ-0,4 по ул.Новая | 2017 | 0.4 | 242 | 121.59 | 75.5 | 152.8713 | Прм00-00003 от 28.02.17г
1.3.1.4.2 | 2ВЛИ-0,4 от РУ-0,4 ЗТП №34 до конц.оп.проектируемой ВЛИ-0,4 по ул.Матросова | 2017 | 0.4 | 360 | 121.59 | 75.5 | 243.206 | Прм00-00001 от 28.02.17г
1.3.1.4.2 | 2ВЛИ-0,4 от РУ-0,4 ЗТП №34 до конц.оп.проектируемой ВЛИ-0,4 в р-не дома №6 по ул.Матросова | 2017 | 0.4 | 520 | 121.59 | 75.5 | 311.1669 | Прм00-00002 от 28.02.17г
1.3.1.4.2 | ВКЛЭП-0,4 от РУ-0,4 ТП №34-10/0,4 до ВРУ-0,4 ж/д по ул.Матросова,8 | 2017 | 0.4 | 246 | 149.6492 | 83.4 | 4.5468 | Прм00-00028 от 30.09.2017
1.3.1.4.2 | ВЛИ-0,4 от оп.№3 ВЛИ-0,4 Ф-Дачи,МТП №105-6/0,4,до конц.оп. на гр.з/у №224,Коллективный сад №1 | 2017 | 0.4 | 656 | 121.59 | 5 | 416.967 | 0т00-000019 от 22.09.2017
1.3.1.4.2 | ВЛИ-0,4 от оп.№5 Ф-1-сады,насосная,КТП №81-6/0,4 до гр.з/у по адр:Коллективный сад №1,уч.№62 | 2017 | 0.4 | 77 | 121.59 | 3 | 75.518 | 0т00-000035 от 15.12.2017
1.3.1.4.2 | ВЛИ-0,4 от оп.№8 Ф-1-сады,насосная,КТП №81-6/0,4 до гр.з/у по адр:Коллективный сад №1,уч.№572 | 2017 | 0.4 | 308 | 121.59 | 3 | 272.5957 | 0т00-000032 от 13.11.2017
1.3.1.4.2 | ВЛИ-0,4 от оп.№8 Ф-1-сады,насосная,КТП №81-6/0,4 до гр.з/у дома по адр: Коллективный сад №1,уч.№539 | 2017 | 0.4 | 108 | 121.59 | 3 | 107.2938 | 0т00-0000-33 от 30.11.2017
1.3.1.4.2 | ВЛИ-0,4 от оп.№9 ВЛИ-0,4 Ф-ул.Некрасова,ТП №19-6/0,4,Ф-703 до гр.з/у скважины ул.Некрасова,200А | 2017 | 0.4 | 71 | 121.59 | 10 | 64.3843 | 0т00-000034 от 30.11.2017
1.3.1.4.2 | ВЛЗ-6 от оп.№37 Ф-701 до РУ-6 КТП №28-6/0,4 | 2017 | 6 | 1044 | 121.59 | 25 | 967.0544 | 0т00-000023 от 03.11.2017
1.3.1.4.2 | ВЛИ-0,4 от РУ-0,4 ТП-15 до конц.оп. на гр.з/у котельной №4 ул.Чернышевского,3 | 2017 | 0.4 | 53 | 121.59 | 84 | 59.2834 | 0т00-000018 от 22.09.2017
1.3.1.4.2 | ВЛИ-0,4 от РУ-0,4 ТП №55-6/0,4 до оп.№4 по ул.Лермонтова | 2017 | 0.4 | 98 | 121.59 | 40 | 46.1292 | 0т00-000017 от 26.09.2017
1.3.1.4.2 | ВЛИ-0,4 от оп.№12 ВЛ-0,4 МТП №134 "Центральная" до оп. на гр.з/у ж/д ул.Набережная,12А | 2017 | 0.4 | 213 | 121.59 | 15 | 195.4593 | Tr 00-000033 от 31.05.2017
1.3.1.4.2 | ВЛ-6 от оп.№13 ВЛ-6 Ф-6-11-"Телецентр" до РУ-6 ТП №624 "Ключевая-2" | 2017 | 6 | 319 | 121.59 | 15 | 396.0959 | Tr 00-000023 от 03.04.2017
1.3.1.4.2 | ВЛИ-0,4 от РУ-6 ТП №624 "Ключевая-2" до оп. на гр.з/у ж/д ул.Ключевая,68д | 2017 | 0.4 | 183 | 121.59 | 15 | 80.8251 | Tr 00-000030 от 03.04.2017
1.3.1.4.2 | ВЛИ-0,4 от оп.№19 ВЛИ-0,4 КТП №709 "Строителей-1" до оп. на гр.з/у ж/д ул.Строителей,69 | 2017 | 0.4 | 125 | 121.59 | 15 | 92.7299 | Tr 00-000013 от 01.04.2017
1.3.1.4.2 | ВЛЗ-6 от оп. стр.№29 ВЛЗ-6 Ф-6-17-"Свободная"до РУ-6 КТП №725 "Ягодная" | 2017 | 6 | 340 | 121.59 | 15 | 384.8056 | Тг00-000086 от 28.09.2017г
1.3.1.4.2 | ВЛИ-0,4 от оп.стр.№5 Ф-6-17-"Свободная"до оп. на гр.з/у ж/д ул.Грозовая,19 | 2017 | 0.4 | 159 | 121.59 | 15 | 120.486 | Тг00-000090 от 28.09.2017г
1.3.1.4.2 | ВЛИ-0,4 от оп.№2 ВЛИ-0,4 КТП №628 "Дворцовая"до конц.оп. на гр.з/у ж/д ул.Дворцовая,22 | 2017 | 0.4 | 105 | 121.59 | 15 | 90.8402 | Тг00-000091 от 28.08.2017
1.3.1.4.2 | ВЛЗ-6 от оп. №36-1 ВЛЗ-6 Ф-6-309-"ЦРП-6"до РУ-6 КТП № 716 "3 Дачная" пгт Шерегеш | 2017 | 6 | 609 | 121.59 | 10 | 749.7421 | Тг00-000050 от 17.07.2017г;
1.3.1.4.2 | ВЛИ-0,4 от РУ-0,4 КТП № 716 "3 Дачная"до оп. на гр.з/у ж/д ул.Третья Дачная,820 | 2017 | 0.4 | 98 | 121.59 | 10 | 80.7167 | Тг00-000038 от 17.07.2017г;
1.3.1.4.2 | ВЛИ-0,4 от оп.№96 ВЛИ-0,4 КТП №706 "Первая Дачная"до оп. на гр.з/у сад.дома ул.Первая Дачная,29 | 2017 | 0.4 | 145 | 121.59 | 15 | 132.3919 | Тг00-000117 от 31.10.2017г
1.3.1.4.2 | ВЛИ-0,4кВ от РУ-0,4 КТП №701"Таежная" до оп. стр.№7 проектир.ВЛЗ-6 Ф-6-107-"БРУ" | 2017 | 0.4 | 230 | 121.59 | 15 | 78.105 | Тг00-000115 от 25.10.2017г
1.3.1.4.2 | ВЛИ-0,4 от РУ-0,4 КТП № 115"Переулок Урицкого"до оп.№30 на гр.з/у ж/д ул.Урицкого,6д | 2017 | 0.4 | 396 | 121.59 | 11 | 156.4066 | Тг00-000114 от 25.10.2017г
1.3.1.4.2 | ВЛИ-0,4 от оп.№21 ВЛИ-0,4 КТП №708"Строителей" до оп. на гр.з/у ж/д ул.Свободная,74 | 2017 | 0.4 | 97 | 121.59 | 15 | 107.843 | Тг00-000116 от 02.10.2017г
1.3.1.4.2 | ВЛЗ-6 от оп.№17 ВЛ-6 Ф-6-19-"Кедровая" до РУ-6 КТП № 734 "Шахтеров" | 2017 | 6 | 202 | 121.59 | 15 | 430.9033 | Tr оо-000169 от 28.12.2017
1.3.1.4.2 | ВЛЗ-6 от оп.стр.№11 ВЛЗ-6 Ф-6-17-"Свободная" доРУ-6 КТП №719 "Строителей-2" | 2017 | 6 | 462 | 121.59 | 15 | 252.3389 | Tr 00-000147 от 28.12.2017
1.3.1.4.2 | ВЛИ-0,4 от РУ-0,4 КТП № 719 "Строителей-2" до оп.на гр.з/у ж/д ул.Строителей,47 | 2017 | 0.4 | 304 | 121.59 | 15 | 233.198 | Tr 00-000166 от 28.12.2017
1.3.1.4.2 | ВЛЗ-6 от оп.№17-44 ВЛ-6 Ф-6-13-"ГРЭ" до РУ-6 КТП № 632 "Левитана-2" | 2017 | 6 | 910 | 121.59 | 10 | 946.9369 | Тг00-000108 от 19.10.2017г
1.3.1.4.2 | ВЛИ-0,4 от оп.стр.№3 ВЛИ-0,4 КТП №725 "Ягодная"до оп. на гр.з/у ж/д ул.Ягодная,20 | 2017 | 0.4 | 130 | 121.59 | 15 | 114.8021 | Тг00-000118 от 31.10.2017г
1.3.1.4.2 | ВЛЗ-6 от оп.№66 ВЛ-6 Ф-6-5-"Ключевой"до РУ-6 КТП №633 "Увальная-3" | 2017 | 6 | 40 | 121.59 | 15 | 41.4328 | Tr 00-000137 от 28.12.2017
1.3.1.4.2 | ВЛЗ-6 от оп.№93-1 ВЛ-6 Ф-6-5-"Ключевой" до КТП №625 "Островского"-6/0,4 | 2017 | 6 | 201 | 121.59 | 14.96 | 241.2773 | Тг00-000044 от 17.07.2017г
1.3.1.4.2 | ВЛЗ-6 от оп.№54 ВЛЗ-6 до РУ-6 КТП №717 "Таежная" | 2017 | 6 | 475 | 121.59 | 15 | 570.5259 | Тг00-000055 от 28.08.2017г
1.3.1.4.2 | ВЛИ-0,4 от РУ-0,4 КТП №717 "Таежная"до оп. на гр.з/у ж/д ул.Таежная,88 | 2017 | 0.4 | 123 | 121.59 | 15 | 116.457 | Тг00-000067 от 28.08.2017г
1.3.1.4.2 | ВЛЗ-6кВ от оп.№8-64 ВЛ-6 Ф-6-3-"Аэропорт"до РУ-6 проектируемой КТП №628"Дворцовая"-6/0,4 | 2017 | 6 | 125 | 121.59 | 15 | 179.583 | Тг00-000052 от 17.07.2017г
1.3.1.4.2 | ВЛИ-0,4 от РУ-0,4 проектир.КТП №628"Дворцовая"-6/0,4 до конц.оп.проектир.ВЛИ-0,4 | 2017 | 0.4 | 428 | 121.59 | 15 | 320.7676 | Тг00-000047 от 17.07.2017г;
1.3.1.4.2 | ВЛИ-0,4 от оп. стр.№7 Ф-6-7-"Свободная" до оп. на гр.з/у ж/д ул.Лунная,11 | 2017 | 0.4 | 55 | 121.59 | 15 | 52.2414 | Тг00-000119 от 31.10.2017г
1.3.1.4.2 | ВЛИ-0,4 от РУ-0,4 КТП № 735 "Ключевая" до оп.на гр.з/у ж/д ул.Ключевая,10 | 2017 | 0.4 | 208 | 121.59 | 15 | 157.2235 | Тг00-000161 от 28.12.2017г
1.3.1.4.2 | ВЛЗ-6 от оп. №30 Ф-6-13-"4-й ключ" до РУ-6 КТП № 735 "Ключевая" | 2017 | 6 | 144 | 121.59 | 15 | 98.6319 | Тг00-000158 от 28.12.2017г
1.3.1.4.2 | ВЛИ-0,4 от оп.№4 Ф-0,4-1,КТП №717 "Таежная"-6/0,4 до конц.оп. на гр.з/у ж/д по ул.Таежная,96 | 2017 | 0.4 | 129 | 121.59 | 15 | 105.412 | Тг00-000151 от 28.11.2017г
1.3.1.4.2 | ВЛЗ-6 от оп.№18-13 ВЛЗ-6 Ф-6-19-"Кедровая" до РУ-6 КТП №728"Кедровая 94" | 2017 | 6 | 360 | 121.59 | 15 | 472.9955 | Тг00-000148 от 28.12.2017г
1.3.1.4.2 | ВЛИ-0,4 от РУ-0,4 КТП №728 "Кедровая 94" до оп.на гр.з/у ж/д ул.Кедровая,94 | 2017 | 0.4 | 100 | 121.59 | 15 | 62.8133 | Тг00-000157 от 28.12.2017г
1.3.1.4.2 | ВЛЗ-6 от оп. стр.№5 ВЛЗ-6 Ф-6-17-"Свободная"до РУ-6 КТП № 739"Арктическая" | 2017 | 6 | 1092 | 121.59 | 15 | 480.2122 | Тг00-000172 от 31.12.2017г
1.3.1.4.2 | ВЛИ-0,4 от РУ-0,4 КТП №739 "Арктическая" до оп. на гр.з/у ж/д по ул.Арктическая,29 | 2017 | 0.4 | 75 | 121.59 | 15 | 41.2067 | Тг00-000173 от 31.12.2017г
1.3.1.4.2 | ВЛИ-0,4 от оп.№20 ВЛИ-0,4 КТП №628"Дворцовая"до оп. на гр.з/у ж/д ул.Дворцовая,30 | 2017 | 0.4 | 125 | 121.59 | 15 | 97.6685 | Тг00-000104 от 18.10.2017г
1.3.1.4.2 | ВЛИ-0,4 от оп.№2 ВЛИ-0,4 КТП №735 "Ключевая"до оп. на гр.з/у ж/д ул.Ключевая,7 | 2017 | 0.4 | 161 | 121.59 | 15 | 119.0133 | Тг00-000146 от 28.12.2017г
1.3.1.4.2 | ВЛИ-0,4 от РУ-0,4 КТП №735 "Ключевая"до оп.№2 ВЛИ-0,4 КТП №735 "Ключевая" | 2017 | 0.4 | 87 | 149.6492 | 15 | 31.4321 | Тг00-001259 от 20.12.2017г
1.3.1.4.2 | ВЛИ-0,4 от оп.№4 ВЛИ-0,4 КТП №722"Хвойная"до оп.на гр.з/у ж/д ул.Хвойная,29 | 2017 | 0.4 | 80 | 121.59 | 9 | 71.2218 | Тг00-000121 от 31.10.2017г;
1.3.1.4.2 | ВЛИ-0,4 от РУ-0,4 КТП №722 "Хвойная"до оп.№4 ВЛИ-0,4 КТП №722"Хвойная" | 2017 | 0.4 | 172 | 121.59 | 9 | 60.6581 | Тг00-000113 от 25.10.2017г
1.3.1.4.2 | ВЛИ-0,4 от оп.№12 ВЛИ-0,4 КТП №160"Гост.Тельбес" до оп. на гр.з/у ж/д ул.Весенняя,61а | 2017 | 0.4 | 52 | 121.59 | 15 | 80.0063 | Тг00-000143 от 28.11.2017г
1.3.1.4.2 | ВЛИ-0,4 от оп.стр.№7 ВЛИ-0,4 КТП №719"Строителей-2" до оп. на гр.з/у ж/д ул.Свободная,86 | 2017 | 0.4 | 100 | 121.59 | 15 | 104.3124 | Тг00-000165 от 28.12.2017г
1.3.1.4.2 | ВЛИ-0,4 от оп.№73 ВЛИ-0,4 МТП № 105 "Школа" до оп.стр.№1 ВЛИ-0,4 МТП №105"Школа" | 2017 | 0.4 | 110 | 121.59 | 15 | 62.3387 | Тг00-000162 от 28.12.2017г
1.3.1.4.2 | ВЛИ-0,4 от РУ-0,4 КТП №724 "Лунная" до оп. на гр.з/у ж/д ул.Звездная,1/4 | 2017 | 0.4 | 242 | 121.59 | 15 | 216.5885 | Тг00-000164 от 28.12.2017г
1.3.1.4.2 | ВЛИ-0,4 от РУ-0,4 КТП №709 "Строителей-1" до конц.оп.на гр.з/у ж/д ул.Хвойная,2 | 2017 | 0.4 | 270 | 121.59 | 15 | 186.8159 | Тг00-000156 от 04.12.2017г
1.3.1.4.2 | ВЛИ-0,4 от РУ-0,4 КТП №717 "Таежная"-6/0,4 до конц.оп. на границе з/у ж/д ул.Таежная,75 | 2017 | 0.4 | 145 | 121.59 | 15 | 137.6512 | Тг00-000168 от 28.12.2017г
1.3.1.4.2 | ВЛИ-0,4 от оп.№111 ВЛИ-0,4 КТП №160 "Гост.Тельбес" до оп.на гр.з/у сад.дома ул.Вторая Дачная,641 | 2017 | 0.4 | 95 | 121.59 | 14.96 | 72.6985 | Тг00-000045 от 17.07.2017г
1.3.1.4.2 | ВЛИ-0,4 от оп.№106 ВЛИ-0,4 МТП №101 "Шевцовой" до конц.оп. на гр.з/у ж/д ул.С.Тюленина,15 | 2017 | 0.4 | 110 | 121.59 | 10 | 109.5451 | Тг00-000150 от 28.12.2017г
1.3.1.4.2 | ВЛИ-0,4 от оп.№53 ВЛИ-0,4 КТП №708 "Строителей" до конц.оп. на гр.з/у ж/д ул.Строителей,53 | 2017 | 0.4 | 83 | 121.59 | 15 | 72.444 | Тг00-000167 от 28.12.2017г
1.3.1.4.2 | ВЛИ-0,4кВ от РУ-0,4 КТП №148 "Кедровая" до конц.оп. на гр.з/у ж/д ул.Шахтеров,141 | 2017 | 0.4 | 330 | 121.59 | 14.83 | 226.5425 | Тг00-000061 от 17.07.2017г
1.3.1.4.2 | ВЛИ-0,4 от оп.№18 ВЛИ-0,4 КТП №159"Кемпинг" до конц.оп. на гр.з/у нежил.зд. ул.Спортивная,1 | 2017 | 0.4 | 125 | 121.59 | 12.76 | 57.7171 | Тг00-000155 от 30.11.2017г
1.3.1.4.2 | ВЛИ-0,4 от РУ-0,4 СТП № 602"Автомастерская" до конц.оп. на гр.з/у склада по ул.Островского,д.10ж | 2017 | 0.4 | 220 | 187.0615 | 14.25 | 73.7702 | Tr00-000159 от 28.12.2017
1.3.1.4.2 | ВЛИ-0,4 от оп.№49 ВЛИ-0,4 КТП №148 "Кедровая"-6/0,4 до конц.оп.проект.ВЛИ-0,4 | 2017 | 0.4 | 91 | 121.59 | 15 | 75.4525 | Тг00-000062 от 17.07.2017г
1.3.1.4.2 | ВЛИ-0,4 от РУ-0,4 КТП № 717"Таежная"-6/0,4 до конц.оп. на гр.з/у ж/д №85 ул.Таежная | 2017 | 0.4 | 164 | 121.59 | 15 | 161.2801 | Тг00-000066 от 28.08.2017г
1.3.1.4.2 | ВЛИ-0,4 от оп.№17 ВЛИ-0,4 КТП №705 "Дачная" до оп. на гр.з/у сад.дома ул.Третья Дачная,683 | 2017 | 0.4 | 94 | 121.59 | 7.09 | 84.1304 | Тг00-000072 от 31.07.2017г
1.3.1.4.2 | ВЛИ-0,4 от оп.№90 ВЛИ-0,4 МТП №137 "ВГСЧ" до оп. на гр.з/у сад.дома ул.Первая Дачная,240 | 2017 | 0.4 | 78 | 121.59 | 8.87 | 59.4297 | Тг00-000069 от 31.07.2017г
1.3.1.4.2 | ВЛИ-0,4 от РУ-0,4 КТП №718 "ул.Молодежная-2"до оп.на гр.з/у ж/д ул.Северная,13Б | 2017 | 0.4 | 139 | 121.59 | 15 | 132.6232 | Тг00-000064 от 28.08.2017г
1.3.1.4.2 | Трансформаторная подстанция КТП №718 "ул.Молодежная-2" пгт Шерегеш | 2017 | 6 | 725 | 121.59 | 15 | 477.7302 | Тг00-000053 от 28.08.2017г;
1.3.1.4.2 | ВЛИ-0,4 от оп.№15 ВЛИ-0,4 КТП №702 "База участка" до оп. на гр.з/у ж/д пер.Унзасский,2А | 2017 | 0.4 | 91 | 121.59 | 15 | 74.2907 | Тг00-000070 от 31.07.2017г
1.3.1.4.2 | ВЛЗ-6 от оп.№40 ВЛ-6 Ф-6-17-"Свободная"до РУ-6 КТП №722 "Хвойная" пгт Шерегеш | 2017 | 6 | 660 | 121.59 | 15 | 864.4211 | Тг00-000085 от 28.09.2017г;
1.3.1.4.2 | ВЛИ-0,4 от РУ-0,4 КТП №722 "Хвойная"до оп.на гр.з/у ж/д ул.Хвойная,42 пгт Шерегеш | 2017 | 0.4 | 16 | 121.59 | 15 | 40.5286 | Тг00-000160 от 28.12.2017г;
1.3.1.4.2 | ВЛИ-0,4 от РУ-0,4 ТП №55 "ДС Кристалл"до оп.на гр.з/у объекта незав.стр-ва ул.Ноградская,9А | 2017 | 0.4 | 198 | 121.59 | 15 | 187.8146 | Тг00-000079 от 28.09.2017г
1.3.1.4.2 | ВЛИ-0,4 от РУ-0,4 КТП №145 "Свободная-3"до оп. на гр.з/у ж/д ул.Свободная,35д/1 | 2017 | 0.4 | 95 | 121.59 | 15 | 112.8752 | Тг00-000063 от 28.08.2017г;
1.3.1.4.2 | Трансформаторная подстанция КТП №145 "Свободная-3" | 2017 | 6 | 124 | 121.59 | 15 | 368.4244 | Тг00-000054 от 28.08.2017г;
1.3.1.4.2 | ВЛИ-0,4 от оп. №38 ВЛИ-0,4 КТП №160 "Гост.Тельбес" до оп. на гр.з/у сад.дома ул.Третья Дачная,947А | 2017 | 0.4 | 102 | 121.59 | 15 | 63.2114 | Тг00-000060 от 28.08.2017г
1.3.1.4.2 | ВЛЗ-6 от оп.№99 ВЛ-6 Ф-6-5-"Ключевой"до РУ-6 КТП №630 "Заречная" | 2017 | 6 | 68 | 121.59 | 15 | 53.9352 | Тг00-000088 от 28.09.2017г
1.3.1.4.2 | ВЛИ-0,4 от оп. №19 ВЛИ-0,4 КТП №702 "База участка" до оп. на гр.з/у сад.дома ул.Вторая Дачная,326 | 2017 | 0.4 | 90 | 121.59 | 4.4 | 60.7276 | Тг00-000068 от 31.10.2017г
1.3.1.4.2 | ВЛИ-0,4кВ от оп.№23 ВЛИ-0,4 КТП №708 "Строителей" до оп. на гр з/у ж/д ул.Строителей,6 | 2017 | 0.4 | 297 | 121.59 | 15 | 199.1012 | Тг00-000026 от 26.05.2017г
1.3.1.4.2 | ВЛЗ-6 от оп. №42 ВЛ-6 Ф-6-308-"ЦРП-7"до РУ-6 КТП №724 "Лунная" | 2017 | 6 | 527 | 121.59 | 15 | 581.1755 | Tr00-000087 от 28.09.2017
1.3.1.4.2 | ВЛИ-0,4 от РУ-0,4 КТП № 724"Лунная"до оп. на гр.з/у ж/д ул.Звездная,9 | 2017 | 0.4 | 334 | 121.59 | 15 | 165.3062 | Tr00-000105 от 18.10.2017
1.3.1.4.2 | ВЛИ-0,4 от оп. стр.№2 проектир.ВЛЗ-6 Ф-6-17-"Свободная"до оп. на гр.з/у ж/д ул.Хвойная,д.1/2 | 2017 | 0.4 | 109 | 121.59 | 15 | 139.8317 | Tr00-000120 от 315.10.2017
1.3.1.4.2 | ВЛИ-0,4кВ от оп.№30 ВЛИ-0,4 КТП №503 "Молодежная" до конц.оп. на гр з/у ж/д ул.Мостовая,60 | 2017 | 0.4 | 107 | 121.59 | 15 | 43.4714 | Тг00-000074 от 28.08.2017г
1.3.1.4.2 | ВЛЗ-6 от оп.№11 ВЛЗ-6 Ф-6-410-"ЦРП-6" до РУ-6 КТП № 156 "Кафе" | 2017 | 6 | 209 | 121.59 | 70 | 320.0453 | Tr 00-000051 от 17.07.2017
1.3.1.4.2 | ВЛИ-0,4 от оп.№32 ТП №125Н "Гагарина" до оп. на гр.з/у кафе ул.Гагарина,31А | 2017 | 0.4 | 151 | 121.59 | 70 | 131.7204 | Tr 00-000046 от 17.07.2017
1.3.1.4.2 | ВЛИ-0,4 от РУ-0,4 КТП №156 "Кафе" до оп.№32 ТП № 125Н "Гагарина" | 2017 | 0.4 | 114 | 121.59 | 70 | 80.0773 | Tr 00-000048 от 17.07.2017
1.3.1.4.2 | 2ВЛЗ-6 от оп.№16 ВЛЗ-6 Ф-6-16,Ф-6-17 до РУ-6 КТП № 712"Гостиницы" | 2017 | 6 | 440 | 121.59 | 150 | 1014.6324 | Tr 00-000024 от 30.04.2017
1.3.1.4.2 | ВЛИ-0,4 от РУ-0,4 ТП №125Н"Гагарина" до конц.оп.на гр.участка нежил.помещ.№13 ул.Советская,13 | 2017 | 0.4 | 342 | 121.59 | 60 | 232.4475 | Tr 00-000016 от 31.03.2017
1.3.1.4.2 | 2ВЛЗ-6кВ от опоры №1 до РУ-6кВ КТП №429 "ул.Октябрьская" | 2017 | 6 | 283 | 121.59 | 88.8 | 500.4663 | Tr00-000096 от 28.08.2017
1.3.1.4.2 | 2ВЛИ-0,4кВ от РУ-0,4кВ КТП №429"ул.Октябрьская" до ВРУ-0,4кВ ж/д по ул.Октябрьская,38А | 2017 | 0.4 | 157 | 121.59 | 88.8 | 221.135 | Tr00-000153 от 27.10.2017
1.3.1.4.2 | 2хВЛЗ-6 от оп.№10 ВЛ-6кВ Ф-6-16,Ф-6-17 до конц.оп.на гр.з/у КТП-6/0,4 по ул.Олимпийская,4 | 2017 | 6 | 130 | 121.59 | 890 | 312.2799 | Тг-00-000017 от 31.03.2017
1.3.1.4.2 | ВЛЗ-10 от оп.№12 ВЛ-10 Ф-10-18-Ц до РУ-10 ТП № К-45-10/0,4 | 2017 | 10 | 350 | 121.59 | 150 | 459.25 | Тс00-000025 от 27.11.2017
1.3.1.4.2 | ВЛЗ-10 от оп.№113 ВЛ-10 Ф-10-18-Ц до РУ-10 ТП № К-29-10-0,4 | 2017 | 10 | 254 | 121.59 | 520.5 | 315.2839 | Тс00-000022 от 27.11.2017
1.3.1.4.2 | ВЛИ-0,4 от оп.№15 Ф-0,4-Алма-Атинская,КТП № 118 до конц.оп. на гр.з/у ж/д № 224 ул.Алма-Атинская | 2017 | 0.4 | 237 | 121.59 | 10 | 227.1147 | Тп00-000004 от 28.02.2017г.
1.3.1.4.2 | ВЛ-10 от оп.№44-20 ВЛ-10 Ф-10-9-РП до РУ-10 СТП №123 | 2017 | 10 | 42 | 187.0615 | 15 | 94.8015 | Тп00-000009 от 24.04.2017г.
1.3.1.4.2 | ВЛЗ-10 от оп.№22 ВЛЗ-10 Ф-10-16-РП,РП №1,Ф-10-20-РП,ПС 110/10"Мехзаводская"до РУ-10 КТП №124-10/0,4,Ф-10-16-РП,РП №1, | 2017 | 10 | 71 | 187.0615 | 0.4 | 167.3298 | ТП 00-000017 от 17.08.2017 г.
1.3.1.4.2 | ВЛ-10 от оп.№23-15 Ф-10-4-ЖД до РУ-10 СТП №125-10/0,4,Ф-10-4-ЖД,ПС 35/10 "Моторная" по ул.Революции | 2017 | 10 | 8 | 187.0615 | 15 | 77.8956 | ТП 00-0029 от 16.10.2017
1.3.1.4.2 | ВЛИ-0,4 от оп.№5-2 ВЛИ-0,4 Ф-0,4-0-Мичуринец-2,КТП №83-10/0,4 до гр.сад.уч-ка №26 СНТ "Мичуринец-2" по ул. 13 г.Топки | 2017 | 0.4 | 151 | 121.59 | 5.6 | 162.8502 | ТП 00-000025 от 28.09.2017 г.
1.3.1.4.2 | ВЛИ-0,4 от РУ-0,4 Ф-0,4-2-Гаражи,СТП №125-10/0,4,Ф-10-4-ЖД,ПС 35/10 "Моторная" до гр.з/у нежил.пом.ул.Вокзальная,151, | 2017 | 0.4 | 170 | 121.59 | 15 | 143.4684 | ТП 00-000031 от 03.11.2017
1.3.1.4.2 | ВЛИ-0,4 от РУ-0,4 ТП №10-10/0,4,Ф-10-8-МПС,ПС 110/10 "Тяговая" до ВРУ-0,4 магазина ул.М.Горького,133Б | 2017 | 0.4 | 80 | 121.59 | 90 | 52.1673 | ТП 00-000038 от 06.12.2017
1.3.1.4.2 | ВЛИ-0,4 от РУ-0,4 КТП №77-10/0,4 до конц.оп. на гр.з/у котельной №11 ул.Калинина,4А | 2017 | 0.4 | 436 | 121.59 | 40 | 137.2428 | 6 от 28.02.2017 г
1.3.1.4.2 | ВЛЗ-10кВ от оп.№36 Ф-10-12-Р до РУ-10 ТП №3-10/0,4 пгт Тяжинский | 2017 | 10 | 22 | 121.59 | 71 | 89.9683 | Тж00-000029 от 14.12.17г
1.3.1.4.2 | ВЛЗ-10кВ от оп.№38/4 Ф-10-10-С до РУ-10 ТП № 30-10-0,4 | 2017 | 10 | 113 | 121.59 | 58 | 90.7935 | Тж00-000032 от 18.12.17г
1.3.1.4.2 | ВЛЗ-10 от оп.№25 Ф-10-11-Т до РУ-10 ТП № 103-10/0,4 | 2017 | 10 | 138 | 121.59 | 37.5 | 198.7773 | Тж00-000027 от 18.12.17г
1.3.1.4.2 | ВЛИ-0,4кВ от РУ-0,4,КТП № 204-10/0,4 до точки прис-я №2 котельной по ул.Советская,3б | 2017 | 0.4 | 152 | 121.59 | 110 | 87.8847 | Тж00-000022 от 27.11.17г
1.3.1.4.2 | ВЛИ-0,4 от опоры №2/1 ВЛИ-0,4 Ф-0,4-3,КТП №154-10,Ф-10-12-Ч до оп. на гр.з/у склада ул.Строительная,1б | 2017 | 0.4 | 105 | 121.59 | 7.8 | 121.0867 | 31.08.17 ЧБ00-000005
1.3.1.4.2 | ВЛЗ-10 от оп.№12 ВЛ-10 Ф-10-12-Ч до КТП №423П-10/0,4 в мкр.Южный | 2017 | 10 | 80 | 121.59 | 60 | 162.9196 | Чб00-000007 от 14.12.2017
1.3.1.4.2 | ВЛИ-0,4 от РУ-0,4 СТП №225 до конц.оп. в р-не гаража по адресу:р-н 1 массива кооператива Жигули, бокс № 1565/6 | 2017 | 0.4 | 133 | 149.6492 | 2.7 | 4.6907 | 21-343/16 от 31.12.2016
1.3.1.4.2 | ВЛИ-0,4 от оп.№5 ВЛИ-0,4 Ф-0,4-1 ТП № 153 6/0,4 до оп. на гр.з/у хоз.блока по ул.Кирова(2 массив) СОТ"Мичуринец",уч. | 2017 | 0.4 | 270 | 121.59 | 3.2 | 238.2476 | 0Ю00-000005 от 20.06.2017
1.3.1.4.2 | ВЛИ-0,4 от РУ-0,4 ТП № 252-6/0,4 до оп. на гр.з/у гаража в р-не выработок кирзавода,ряд 9,бокс № 19/1 | 2017 | 0.4 | 89 | 121.59 | 6.4 | 158.2407 | 0Ю00-000013 от 27.07.2017
1.3.1.4.2 | ВЛИ-0,4 от РУ-0,4 СТП № 256-6/0,4 до конц.опор на гр.з/у хоз.блоков ул.Орловская,25Е,ул.Тургенева,83А,Тургенева | 2017 | 0.4 | 634 | 121.59 | 11.4 | 382.1446 | 0Ю00-000048 от 31.12.2017
1.3.1.4.2 | ВЛИ-0,4кВ от оп.№15 Ф-0,4-6 ВЛИ-0,4,КТП №29-10/0,4 до конц.оп. на гр.з/у гаража в р-не милиции,бокс № 1495 | 2017 | 0.4 | 63 | 121.59 | 1.8 | 61.8394 | 0Ю00-000009 от 29.06.2017
1.3.1.4.2 | ВЛИ-0,4кВ от РУ-0,4, КТП №29-10/0,4 до оп.№15,Ф-0,4-6 ВЛИ-0,4 КТП № 29-10/0,4 | 2017 | 0.4 | 47 | 121.59 | 1.8 | 46.032 | 0Ю00-000008 от 29.06.2017
1.3.1.4.2 | ВЛИ-0,4кВ от оп.№33 Ф-0,4-1,КТП №153-6/0,4 до конц.оп. на гр.з/у гаража ул.Заводская,гараж №4а | 2017 | 0.4 | 176 | 121.59 | 1.2 | 172.0197 | 0Ю00-000041 от 26.12.2017
1.3.1.4.2 | ВЛИ-0,4 от оп.№24 ВЛИ-0,4 Ф-0,4-1,КТП №153-6/0,4 до конц.оп. на гр.з/у гаража в р-не лога Бурлачиха,бокс № 1267 | 2017 | 0.4 | 70 | 121.59 | 1.2 | 64.2363 | 0Ю00-000038 от 14.12.2017
1.3.1.4.2 | ВЛИ-0,4(с испол.сущ.констр.)от РУ-0,4 СТП №252-6/0,4 до оп.№3 ВЛИ-0,4 Ф-0,4-1 СТП №252-6/0,4 | 2017 | 0.4 | 48 | 149.6492 | 3.3 | 29.2666 | 0Ю00-000022 от 02.10.2017
1.3.1.4.2 | ВЛИ-0,4 от оп.№3 ВЛИ-0,4 Ф-0,4-1 СТП №252-6/0,4 до конц.оп.на гр.з/у гаража в р-не выработок кирзавода бок | 2017 | 0.4 | 440 | 121.59 | 3.3 | 319.623 | 0Ю00-000043 от 26.12.2017
1.3.1.4.2 | ВЛИ-0,4 от оп.№26 ВЛИ-0,4 Ф-0,4-4 КТП №54-6/0,4 до конц.оп. на гр.з/у хоз.блока ул.2-я Раздольная,стр.№2 | 2017 | 0.4 | 211 | 121.59 | 2.3 | 170.7528 | 0Ю00-000034 от 01.12.2017
1.3.1.4.2 | ВЛИ-0,4 от РУ-0,4 КТП № 275-10/0,4 до конц.оп.на гр.з/у хоз.блока,южнее м-на "Солнечный",стр.№60 | 2017 | 0.4 | 89 | 121.59 | 10.3 | 136.8638 | 0Ю00-000030 от 16.11.2017
1.3.1.4.2 | ВЛЗ-10 от оп.№18 ВЛ-10 Ф-10-7-ТП-180 до РУ-10 КТП № 275-10/0,4 | 2017 | 10 | 113 | 121.59 | 10.3 | 233.9002 | 0Ю00-000031 от 16.11.2017
1.3.1.4.2 | ВЛИ-0,4 от оп.№23 ВЛИ-0,4 Ф-0,4-1 КТП №153-6/0,4 до конц.оп.на гр.з/у гаража №1215 в р-не милиции | 2017 | 0.4 | 91 | 121.59 | 2 | 84.9752 | 0Ю00-000004 от 20.06.2017
1.3.1.4.2 | ВЛИ-0,4 от оп.№7 ВЛИ-0,4 Ф-0,4-3 КТП №24-6/0,4 до конц.оп. на гр.з/у склада ул.Шоссейная,44Б | 2017 | 0.4 | 150 | 121.59 | 5.6 | 173.6586 | 0Ю00-000035 от 02.12.2017
1.3.1.4.2 | ВЛЗ-6кВ от оп.№9 ВЛЗ-6 Ф-6-25-6 до РУ-6 СТП №231-6/0,4 в р-не ул.Машиностроителей,1Г | 2017 | 6 | 12.3 | 121.59 | 12 | 80.1642 | 0Ю00-000033 от 30.11.2017
1.3.1.4.2 | ВЛИ-0,4кВ(по сущ.констр.) от РУ-0,4 СТП №231-6/0,4 в р-не ул.Машиностроителей,1Г до оп.№8 ВЛЗ-6,Ф-6-27-1 | 2017 | 0.4 | 386 | 149.6492 | 12 | 38.3028 | 0Ю00-000044 от 29.12.2017
1.3.1.4.2 | ВЛИ-0,4 от оп.№2 ВЛИ-0,4 Ф-0,4-1 СТП №240-10/0,4 до конц.оп. на гр.з/у хоз.блока в 32 кварт.,15 секторе,стр.№2/15 | 2017 | 0.4 | 269.8 | 121.59 | 2.1 | 218.4079 | 0Ю00-000036 от 02.12.2017
1.3.1.4.2 | ВЛИ-0,4 от оп.№5 ВЛИ-0,4 Ф-0,4-2 СТП №225-6/0,4 до конц.оп. на гр.з/у гаражв в р-не 1-го массива кооператива Жигули, | 2017 | 0.4 | 150.65 | 121.59 | 2.1 | 134.2361 | 0Ю00-000047 от 29.12.2017
1.3.1.4.2 | ВЛИ-0,4 от оп.№37 ВЛИ-0,4 Ф-0,4-2 КТП №42-6/0,4 до конц.оп. на гр.з/у хоз.блока ул.Мастеровая,78 | 2017 | 0.4 | 86.9 | 121.59 | 8.1 | 112.335 | 0Ю00-000045 от 29.12.2017
1.3.1.4.2 | ВЛИ-0,4 от РУ-0,4 СТП №244-10/0,4 до оп. на гр.з/у ж/д в р-не лога Ягодный,стр.28 | 2017 | 0.4 | 386 | 121.59 | 15 | 307.6604 | 0Ю00-000019 от 22.08.2017
1.3.1.4.2 | ВЛИ-0,4 от оп.№7 Ф-0,4-3,КТП № 24-6/0,4 до конц.оп. на гр.з/у произв-хоз.комплекса ул.Шоссейная,44б | 2017 | 0.4 | 70 | 121.59 | 15 | 65.801 | 0Ю00-000051 от 31.12.2017
1.3.1.4.2 | ВЛИ-0,4 от оп.№56 Ф-0,4-1,КТП № 153-6/0,4 до конц.оп. на гр.з/у гаража в р-не лога Бурлачиха,бокс № 279 | 2017 | 0.4 | 71 | 121.59 | 2.2 | 49.3228 | 0Ю00-000021 от 02.10.2017
1.3.1.4.2 | ВЛИ-0,4кВ от оп.№10 ВЛИ-0,4 Ф-0,4-3,КТП №152-6/0,4 до конц.оп. на гр.з/у хоз.блока в р-не ул.Полевая,14 | 2017 | 0.4 | 155 | 121.59 | 12.7 | 123.4382 | 0Ю00-000023 от 02.10.2017
1.3.1.4.2 | ВЛИ-0,4кВ от оп.№26 ВЛИ-0,4 Ф-0,4-1,КТП №153-6/0,4 до конц.оп. на гр.з/у гаража в р-не лога Бурлачиха,бокс №1053 | 2017 | 0.4 | 62 | 121.59 | 1.2 | 57.3212 | 0Ю00-000039 от 14.12.2017
1.3.1.4.2 | ВЛЗ-10 от оп.№7 ВЛ-10 Ф-10-38-ТП167 до РУ-10 ТП № 238-10/0,4 | 2017 | 10 | 349 | 121.59 | 55 | 368.201 | 0Ю00000016 от 22.08.2017
1.3.1.4.2 | ВЛИ-0,4 от РУ-0,4 ТП № 238-10/0,4 до оп. на гр.з/у инд.жил.застройки по ул.32 квартал,11 сектор,д.22/11 | 2017 | 0.4 | 184 | 121.59 | 55 | 176.9575 | 0Ю00000017 от 22.08.2017
1.3.1.4.2 | ВЛИ-0,4 от РУ-0,4 ЗТП №9-10/0,4 до конц.оп.ВЛ на гр.з/у склада запас.частей ул.Жуковского,12,лит.А | 2017 | 0.4 | 182 | 121.59 | 14 | 169.1935 | 0Я00-000004 31.08.2017
1.3.1.4.2 | ВЛЗ-10 от оп.№7 ВЛ-10(отпайки на СТП-278-10-0,4)до РУ-10 КТП №279 в р-не ул.Магистральная | 2018 | 10 | 105 | 4295.486 | 10 | 154.0344 | АСБП-000029 от 28.02.2018
1.3.1.4.2 | ВЛИ-0,4 от оп.№10 Ф-0,4-6,МТП- 280-6/0,4 до конц.оп. на гр.з/у сад.дома СДТ "Искра",участок 43 | 2018 | 0.4 | 100 | 149.6492 | 5 | 127.5369 | АС00-000001 от 31.01.2018
1.3.1.4.2 | ВЛИ-0,4 от оп.№4 Ф-0,4-6,МТП- 280-6/0,4 до конц.оп. на гр.з/у сад.дома СДТ "Искра",участок 170 | 2018 | 0.4 | 200 | 149.6492 | 10 | 167.0108 | АС00-000003 от 31.01.2018
1.3.1.4.2 | ВЛИ-0,4 от оп.№11 ВЛИ-0,4,Ф-0,4-6,МТП-280-6/0,4 до конц.оп. на гр.з/у сад.дома в р-не ул.Угольная,"Искра",уч.52 | 2018 | 0.4 | 50 | 149.6492 | 10 | 63.9509 | АС00-000002 от 31.01.2018
1.3.1.4.2 | ВЛИ-0,4 от оп.№26 ВЛИ-0,4,Ф-0,4-2,КТП-205-6/0,4 до конц.оп. на гр.з/у сад.дома СДТ"Рябинушка",зем.уч. с кад№42:20:010 | 2018 | 0.4 | 60 | 149.6492 | 5 | 48.5109 | АС00-000004 от 31.01.2018
1.3.1.4.2 | ВЛИ-0,4 от оп.№5 Ф-34 до конц.оп. на гр.з/у гаража с кад.номером №42:20:0102009:472 г.А-Судженск | 2018 | 0.4 | 40 | 149.6492 | 15 | 54.9728 | АСБП-000035 от 28.02.2018
1.3.1.4.2 | ВЛИ-0,4 от оп.№28 ВЛИ-0,4 Ф-0,4-2 КТП №249-6/0,4 до конц.оп. на гр.з/у сад.дома СДТ"Родничок" | 2018 | 0.4 | 103 | 149.6492 | 10 | 154.4293 | АСБП-000033 от 28.02.2018
1.3.1.4.2 | ВЛИ-0,4 от оп.№2 ВЛИ-0,4 Ф-0,4-1, СТП №269-6/0,4 до конц.оп. на гр.з/у с кад.№42:20:1101027:13 | 2018 | 0.4 | 58 | 149.6492 | 10 | 80.1139 | АСБП-000036 от 28.02.2018
1.3.1.4.2 | ВЛИ-0,4 от оп.№23 ВЛИ-0,4 Ф-0,4-6,МТП №280-6/0,4 до гр.з/у 57 СТ "Искра" | 2018 | 0.4 | 69 | 149.6492 | 10 | 77.2632 | АС00-000016 от 31.01.2018
1.3.1.4.2 | ВЛИ-0,4 от РУ-0,4 ТП №133-6/0,4 до гр.з/у гаража по ул.им.8 Марта,место 7/15 | 2018 | 0.4 | 184 | 149.6492 | 10 | 137.6042 | АС00-000017 от 31.01.2018
1.3.1.4.2 | ВЛИ-0,4 от РУ-0,4 КТП №277-6/0,4 до конц.оп.на гр.з/у ул.Кузнецкая с инв.№17654 | 2018 | 0.4 | 82 | 149.6492 | 5 | 120.9976 | АС00-000011 от 31.01.2018
1.3.1.4.2 | ВЛИ-0,4 от оп.№2/1 ВЛ-6 Ф-6-7-АГ до конц.оп. на гр.з/у по ул.Кемсеть,д.5 | 2018 | 0.4 | 94 | 149.6492 | 10 | 45.7848 | АС00-000015 от 31.01.2018
1.3.1.4.2 | ВЛЗ-6 от оп.№32/1 ВЛЗ-6 Ф-6-20-СГ до РУ-6 КТП №316-6/0,4 по ул.Автомобилистов | 2018 | 6 | 13 | 2577.2916 | 15 | 93.3647 | АС00-000007 от 31.01.2018
1.3.1.4.2 | ВЛИ-0,4 от РУ-0,4 КТП №316-6/0,4 до конц.оп. на гр.з/у по ул.Автомобилистов,30 | 2018 | 0.4 | 30 | 149.6492 | 15 | 73.63 | АС00-000008 от 31.01.2018
1.3.1.4.2 | ВЛИ-0,4 от оп.№10 ВЛ-6 Ф-6-21-ДГ до конц.оп. в р-не дома №14 по ул.Китатская | 2018 | 0.4 | 142 | 149.6492 | 10 | 59.2494 | АСБП-000030 от 28.02.2018
1.3.1.4.2 | ВЛИ-0,4 от оп.№1 Ф-0,4-2 КТП № 279-10/0,4 до конц.оп. в р-не участка №352 СТ "Химик" | 2018 | 0.4 | 100 | 149.6492 | 5 | 82.5549 | АСБП-000034 от 28.02.2018
1.3.1.4.2 | ВЛЗ-6 от оп.№49/1 ВЛЗ-6 Ф-6-20-СГ до РУ-6 КТП № 292-6/0,4 в р-не ул.Крайняя | 2018 | 6 | 251 | 2577.2916 | 5 | 362.0065 | АС00-000054 02.04.2018
1.3.1.4.2 | ВЛИ-0,4 от РУ-0,4 КТП №292-6/0,4 до конц.оп. на гр.з/у по ул.Крайняя,р-н дома №5 | 2018 | 0.4 | 69 | 149.6492 | 5 | 173.1053 | АС00-000042 от 26.03.2018
1.3.1.4.2 | ВЛИ-0,4 от оп.№5 ВЛИ-0,4 Ф-0,4-1,КТП № 277-6/0,4 до конц.оп. на гр.з/у гаража в р-не ул.Кузнецкая,ряд 6,№1 | 2018 | 0.4 | 52 | 149.6492 | 10 | 109.5776 | АС00-000047 от 26.03.2018
1.3.1.4.2 | ВЛИ-0,4 от оп.№12 ВЛИ-0,4 Ф-0,4-6,КТП № 127-6/0,4 до конц.оп. в р-не вагоноремонтного завода | 2018 | 0.4 | 197 | 149.6492 | 10 | 141.9507 | АС00-000052 от 31.03.2018
1.3.1.4.2 | ВЛИ-0,4 кВ от опоры № 3 ВЛИ 0,4 кВ Ф 0,4-3, МТП-287-6/0,4 кВ до концевой опоры, расположенной в районе д. 30 п | 2018 | 0.4 | 75 | 149.6492 | 15 | 151.1412 | АС00-000121 26.10.2018
1.3.1.4.2 | ВЛИ-0,4 кВ от опоры № 7 ВЛИ 0,4 кВ Ф 0,4-4, ТП-240-6/0,4 кВ до концевой опоры, расположенной в районе ул. Кита | 2018 | 0.4 | 28 | 149.6492 | 15 | 83.2691 | АС00-000122 24.10.2018
1.3.1.4.2 | ВЛ-0,4 кВ от РУ-0,4 кВ КТП-346-10/0,4 кВ до кон-цевой опоры, расположенной в районе садового дома № 19, СТ Род | 2018 | 0.4 | 250 | 149.6492 | 10 | 254.7719 | АС00-000131 31.10.2018
1.3.1.4.2 | ВЛЗ-10 кВ от опоры № 7 (отпайки на ТП-249-10/0,4 кВ) Ф-10-7-ПЯ до РУ-10 кВ КТП-346-10/0,4 кВ, расположенной в | 2018 | 10 | 841 | 4295.486 | 10 | 976.6511 | АС00-000130 31.10.2018
1.3.1.4.2 | ВЛИ-0,4 кВ от опоры № 1 Ф-0,4-7 ТП № 233-6/0,4 кВ, до концевой опоры, расположенной в районе пер. Телефон-ного | 2018 | 0.4 | 29 | 149.6492 | 10 | 72.9446 | АС00-000117 26.10.2018
1.3.1.4.2 | ВЛИ-0,4 кВ от опоры № 29/1 Ф-0,4-3 ТП № 110-6/0,4 кВ, до концевой опоры, расположенной в районе гаража по ул. | 2018 | 0.4 | 66 | 149.6492 | 5 | 112.2821 | АС00-000157 04.12.2018
1.3.1.4.2 | ВЛИ-0,4 кВ от опоры № 2 ВЛИ-0,4 кВ Ф-0,4-1, КТП № 343-10/0,4 кВ до концевой опоры, расположенной в районе гара | 2018 | 0.4 | 323 | 149.6492 | 15 | 201.5317 | ОС 00- 000136 27.11.18
1.3.1.4.2 | ВЛИ-0,4 кВ от РУ-0,4 кВ КТП № 23-6/0,4 кВ до концевой опоры, расположенной на границе земельного участка торго | 2018 | 0.4 | 78 | 149.6492 | 10 | 129.5208 | АС000158 от 11.12.2018
1.3.1.4.2 | ВЛИ-0,4 кВ от РУ - 0,4 кВ СТП №353 - 6/0,4 кВ до концевой опоры на границе земельного участка гаража по ул. Ч | 2018 | 0.4 | 155 | 149.6492 | 10 | 220.9131 | АС00-000169 31.12.2018
1.3.1.4.2 | ВЛИ-0,4 кВ от опоры № 2 Ф-0,4-1 КТП № 322 - 10/0,4 кВ до концевой опоры проектируемой ВЛИ-0,4 кВ расположенной | 2018 | 0.4 | 313 | 149.6492 | 5 | 320.4369 | АС00-000155 30.11.2018
1.3.1.4.2 | BЛ-0,4 кВ от РУ-0,4 кВ, Ф-0,4-3 КТП № 281-6/0,4 кВ до концевой опоры, расположенной в СО «Шахтер», район садов | 2018 | 0.4 | 413 | 149.6492 | 5 | 460.3998 | АС00-000147 12.12.2018
1.3.1.4.2 | ВЛ-0,4 кВ от опоры № 2 ВЛИ-0,4 кВ, Ф-0,4-1 КТП № 337-6/0,4 кВ до концевой опоры, расположенной в СО «Мичуринец | 2018 | 0.4 | 101 | 149.6492 | 10 | 100.414 | АС00-000148 13.12.2018
1.3.1.4.2 | ВЛИ-0,4 кВ от опоры № 1/1 ВЛИ-0,4 кВ Ф- 0,4-1, КТП № 296-10/0,4 кВ до концевой опоры, расположенного в районе | 2018 | 0.4 | 82 | 149.6492 | 10 | 85.131 | АС00-000183 31.12.2018
1.3.1.4.2 | ВЛИ-0,4 кВ от РУ-0,4 кВ КТП № 364- 10/0,4 кВ до концевой опоры, установленной на границе земельного участка с | 2018 | 0.4 | 47 | 149.6492 | 15 | 91.7584 | АС00-000208 31.12.2018
1.3.1.4.2 | ВЛИ-0,4 кВ от опоры № 9 ВЛ-0,4 кВ Ф-0,4-1, КТП № 67-6/0,4 кВ до концевой опоры, установленного на границе земе | 2018 | 0.4 | 60 | 149.6492 | 10 | 102.9839 | АС00-000176 31.12.2018
1.3.1.4.2 | ВЛИ-0,4 кВ от опоры № 2 ВЛ-6/0,4 кВ Ф-6-26-ДГ до концевой опоры, установленного на границе земельного участка | 2018 | 0.4 | 114 | 149.6492 | 15 | 158.0362 | АС00-000180 31.12.2018
1.3.1.4.2 | ВЛИ-0,4 кВ от опоры № 8 ВЛИ- 0,4 кВ Ф-0,4-3, КТП № 291-6/0,4 кВ до концевой опоры, установленной на границе зе | 2018 | 0.4 | 25 | 149.6492 | 10 | 61.3102 | АС00-000194 31.12.2018
1.3.1.4.2 | ВЛИ-0,4 кВ от опоры № 2 ВЛИ- 0,4 кВ Ф-0,4-2, ТП № 186-6/0,4 кВ до концевой опоры, установленного на границе зе | 2018 | 0.4 | 45 | 149.6492 | 10 | 127.5816 | АС00-000187 31.12.2018
1.3.1.4.2 | ВЛИ-0,4 кВ от РУ-0,4 кВ КТП № 231-6/0,4 кВ до концевой опоры, установленного на границе земельного участка гар | 2018 | 0.4 | 86 | 149.6492 | 10 | 138.2349 | АС00-000178 31.12.2018
1.3.1.4.2 | ВЛИ-0,4 кВ от РУ-0,4 кВ ТП № 212-6/0,4 кВ до концевой опоры, установленного на границе земельного участка гара | 2018 | 0.4 | 105 | 149.6492 | 5 | 141.4551 | АС00-000179 31.12.2018
1.3.1.4.2 | ВЛИ-0,4 от РУ-0,4 Ф-0,4-2 ТП №36-6/0,4 до конц.оп. в р-не гаража ул.Ленина,12 | 2018 | 0.4 | 52 | 149.6492 | 10 | 108.6002 | АС00-000120 24.10.2018
1.3.1.4.2 | ВЛИ-0,4 от оп.№23 ВЛИ-0,4 Ф 0,4-1,КТП-238-6/0,4 до конц.оп. в р-не ж/д пер.Ю.Смирнова,19 | 2018 | 0.4 | 75 | 149.6492 | 10 | 93.1966 | АС00-000118 24.10.2018
1.3.1.4.2 | ВЛИ-0,4 от оп.№19 ВЛИ-0,4 Ф-0,4-6 КТП №127-6/0,4 до оп.на гр.з/у гаража в р-не ВРЗ, № 185д | 2018 | 0.4 | 50 | 149.6492 | 5 | 76.6284 | АС00-000061 25.05.2018
1.3.1.4.2 | ВЛИ-0,4 от оп.№14 ВЛИ-0,4 Ф 0,4-1,КТП-322-10/0,4 до конц.оп. в р-не сад.дома 14 СДТ"Химик" | 2018 | 0.4 | 22 | 149.6492 | 10 | 51.8953 | АС00-000132 от 31.10.2018
1.3.1.4.2 | ВЛ-0,4 от РУ-0,4 КТП-343-10/0,4 до конц.оп. в р-не дома №8 ул.Магистральная | 2018 | 0.4 | 109 | 149.6492 | 15 | 173.7499 | АС00-000203 31.12.2018
1.3.1.4.2 | ВЛЗ-10 от оп.№11/1(отпайки на ТП-К-23/1) Ф-10-6-ПЯ до РУ-10 КТП-343-10/0,4 в р-не ул.Магистральная | 2018 | 10 | 210 | 4295.486 | 15 | 515.9167 | АС00-000206 31.12.2018
1.3.1.4.2 | ВЛИ-0,4 от РУ 0,4 Ф 0,4-4,КТП-136-6/0,4 до конц.оп. в р-не сад.дома ул.Летняя,101 | 2018 | 0.4 | 315 | 149.6492 | 10 | 340.1544 | АС00-000153 26.10.2018
1.3.1.4.2 | ВЛИ-0,4 от оп.№42 ВЛИ-0,4 Ф 0,4-1,МТП-131-6/0,4 до конц.оп. в р-не ж/д №40 ул.Лазо | 2018 | 0.4 | 217 | 149.6492 | 10 | 223.0724 | АС00-000115 24.10.2018
1.3.1.4.2 | ВЛИ-0,4 от оп.№7 ВЛИ-0,4 Ф 0,4-3,СТП-282-6/0,4 до конц.оп. в р-не ул.Крайняя | 2018 | 0.4 | 50 | 149.6492 | 5 | 106.2007 | АС00-000116 24.10.2018
1.3.1.4.2 | ВЛ-0,4 от РУ-0,4 КТП-345-10/0,4 до конц.оп. в р-не ул.Магистральная | 2018 | 0.4 | 15 | 149.6492 | 15 | 76.9988 | АС00-000154 31.10.2018
1.3.1.4.2 | ВЛ-0,4 от РУ-0,4 КТП-342-6/0,4 до конц.оп.в р-не гаража ул.Луганская | 2018 | 0.4 | 182 | 149.6492 | 10 | 224.0831 | АС00-000190 31.12.2018
1.3.1.4.2 | ВЛИ-0,4 от РУ-0,4 КТП №293-6/0,4 до конц.оп. в р-не ул.Пушкина,11 | 2018 | 0.4 | 182 | 149.6492 | 10 | 214.4546 | АС00-000163 27.11.2018
1.3.1.4.2 | ВЛИ-0,4 от оп.№16 ВЛИ-0,4 Ф-0,4-2,КТП №205-6/0,4 до конц.оп. на гр.з/у сад.дома СТ "Рябинушка" | 2018 | 0.4 | 50 | 149.6492 | 7 | 71.4559 | АС00-000060 17.05.2018
1.3.1.4.2 | ВЛИ-0,4 от оп.№18 ВЛИ-0,4 Ф-3,ТП№5-6/0,4 до оп. на гр.з/у дома №18 ул.Крестьянская | 2018 | 0.4 | 65 | 149.6492 | 10 | 73.0719 | АС00-000128 21.11.2018
1.3.1.4.2 | ВЛИ-0,4 от РУ-0,4 КТП №277-6/0,4 до конц.оп. в р-не гаража №7,кооператива "Светлячок" | 2018 | 0.4 | 174 | 149.6492 | 10 | 219.005 | АС00-000063 01.06.2018
1.3.1.4.2 | ВЛИ-0,4 от оп.№7 ВЛИ-0,4 Ф-0,4-2, СТП № 282-6/0,4 до конц.оп. в р-не сад.дома,СДТ "Елочка",43 | 2018 | 0.4 | 199 | 149.6492 | 7 | 165.5947 | АС00-000058 17.05.2018
1.3.1.4.2 | ВЛИ-0,4кВ от опоры №12 ВЛИ-0,4кВ Ф-0,4-2, СТП №282-6/0,4 до концевой опоры уст.на границе з/у СДТ Елочка, №140 г.Анжеро-С | 2018 | 0.4 | 36 | 149.6492 | 7 | 46.5824 | АС00-000126 31.10.2018
1.3.1.4.2 | ВЛИ-0,4 от оп.№8 ВЛИ-0,4 Ф-0,4-3,СТП №282-6/0,4 до конц.оп.в р-не сад.дома №251 в саде"Елочка" | 2018 | 0.4 | 245 | 149.6492 | 5 | 234.0321 | АС00-000062 25.05.2018
1.3.1.4.2 | ВЛЗ-6 от оп.стр.№15 отпайки на КТП №321 ВЛЗ-6 Ф-6-11-Ж до РУ-6 КТП №321-6/0,4 в р-не сад.дома,уч."Брусничка-2" | 2018 | 6 | 335 | 2577.2916 | 10 | 536.9063 | АС00-000195 31.12.2018
1.3.1.4.2 | ВЛИ-0,4 от РУ-0,4 КТП №321-6/0,4 до конц.оп. в р-не сад.дома,уч."Брусничка-2",№1 | 2018 | 0.4 | 94 | 149.6492 | 10 | 147.0155 | АС00-000196 31.12.2018
1.3.1.4.2 | ВЛИ-0,4 от оп.№13 ВЛИ-0,4 Ф-0,4-2 ТП №80-6/0,4 до конц.оп. в р-не ул.Лазо,д.15 | 2018 | 0.4 | 103 | 149.6492 | 5 | 121.3501 | АС00-000051 от 31.03.2018
1.3.1.4.2 | ВЛИ-0,4 от РУ-0,4 КТП №322-10/0,4 до конц.оп. в р-не уч.№13 СТ "Химик" | 2018 | 0.4 | 344 | 149.6492 | 10 | 323.1182 | АС00-000087 03.07.2018
1.3.1.4.2 | ВЛЗ-10 от оп.№18 Ф 10-6-ПЯ отпайки на КТП-№320 до РУ КТП №322-10/0,4 в СТ "Химик" | 2018 | 10 | 30 | 4295.486 | 10 | 237.4169 | АС00-000091 21.08.2018
1.3.1.4.2 | ВЛИ-0,4 от оп.№5 ВЛ-6 Ф-57 до конц.оп. в р-не ул.Кубанская,10 | 2018 | 0.4 | 54 | 149.6492 | 15 | 83.0661 | АС00-000067 10.04.2018
1.3.1.4.2 | ВЛИ-0,4 от оп.№4 ВЛ-0,4 МТП №281-6/0,4 до конц.оп. в р-не сад.дома уч.24 в с/т "Шахтер" | 2018 | 0.4 | 207 | 149.6492 | 10 | 207.8188 | АС00-000073 08.06.2018
1.3.1.4.2 | ВЛИ-0,4 от оп.№11 ВЛ-0,4,Ф-0,4-1 СТП № 278-6/0,4 до конц.оп. в р-не з/у с кад.№42:20:0102006:656,с/т "Автомобилист" | 2018 | 0.4 | 130 | 149.6492 | 5 | 162.7309 | АС00-000071 05.06.2018
1.3.1.4.2 | ВЛЗ-6 от оп.№25 ВЛ-0,4 ТП-126 до РУ-6 КТП-318-6/0,4 в р-не ул.Заречная | 2018 | 6 | 492 | 2577.2916 | 10 | 918.6595 | АС00-000173 31.12.2018
1.3.1.4.2 | ВЛИ-0,4 от РУ-0,4 КТП-318-6/0,4 до конц.оп. в р-не ул.Заречная,2А | 2018 | 0.4 | 77 | 149.6492 | 10 | 126.2567 | АС00-000193 31.12.2018
1.3.1.4.2 | ВЛЗ-10 от оп.стр.№11 Ф-10-6-ПЯ отпайки на КТП №320-10/0,4 до РУ-10 КТП-336-10/0,4 в р-не ул.Магистральная | 2018 | 10 | 106 | 4295.486 | 10 | 179.4546 | АС00-000097 27.08.2018
1.3.1.4.2 | ВЛИ-0,4 от РУ-0,4 КТП-336-10/0,4 до конц.оп. в р-не ул.Магистральная,209 | 2018 | 0.4 | 342 | 149.6492 | 10 | 325.4081 | АС00-000096 27.08.2018
1.3.1.4.2 | ВЛЗ-6 от оп.№2(отпайки на КТП-166) ВЛ-6 Ф-6-12-Д до РУ-6 КТП-337-6/0,4 в р-не ул.Железнодорожная | 2018 | 6 | 520 | 2577.2916 | 10 | 722.7171 | АС00-000098 31.08.2018
1.3.1.4.2 | ВЛИ-0,4 от РУ-0,4 КТП-337-6/0,4 до конц.оп.в р-не ул.Железнодорожная,22 | 2018 | 0.4 | 350 | 149.6492 | 10 | 336.6474 | АС00-000099 31.08.2018
1.3.1.4.2 | ВЛИ-0,4 от РУ-0,4 СТП-ул.К.Маркса-6/0,4 до конц.оп. в р-не ул.К.Маркса,18б/43 | 2018 | 0.4 | 56 | 149.6492 | 5 | 87.0468 | АС00-000171 31.12.2018
1.3.1.4.2 | ВЛИ-0,4 от оп.№9/1 ВЛ-0,4 Ф-2 ул.Советская,ТП-123-6/0,4 до конц.оп.в р-не ул.Советская,5 | 2018 | 0.4 | 39 | 149.6492 | 5 | 87.0647 | АС00-000177 31.12.2018
1.3.1.4.2 | ВЛИ-0,4 от оп.№8/1 ВЛ 0,4 Ф-2-3,КТП-291-6/0,4 до конц.оп. в р-не ул.Усынина,1/81 | 2018 | 0.4 | 39 | 149.6492 | 8 | 84.2071 | АС00-000170 31.12.2018
1.3.1.4.2 | ВЛИ-0,4 от оп.№8 Ф-0,4-2 СТП №282-6/0,4 до конц.оп. в р-не сад.дома в СДТ"Елочка" | 2018 | 0.4 | 52 | 149.6492 | 10 | 75.7911 | АС00-000125 31.10.2018
1.3.1.4.2 | ВЛЗ-6 от оп.№19 ВЛ-6 Ф-34 до РУ-6 КТП-339-6/0,4 в р-не шахты "Анжерская" | 2018 | 6 | 267 | 2577.2916 | 10 | 497.5679 | АС00-000129 30.10.2018
1.3.1.4.2 | ВЛИ-0,4 от РУ-0,4 ТП №198-6/0,4 до конц.оп. в р-не ул.Звеньевая,переезда №14 | 2018 | 0.4 | 166 | 149.6492 | 2 | 236.9065 | АС00-000055 от 02.04.2018
1.3.1.4.2 | ВЛЗ-10 от оп.№9 ВЛЗ-10 Ф-10-6-ПЯ до РУ-10 КТП №296-10/0,4 в р-не ул.Магистральная | 2018 | 10 | 11 | 4295.486 | 8 | 108.4529 | АС00-000046 от 26.03.2018
1.3.1.4.2 | ВЛИ-0,4 от РУ-0,4 КТП №296-10/0,4 до конц.оп. на гр.з/у ул.Магистральная,место №61 | 2018 | 0.4 | 96 | 149.6492 | 8 | 156.7381 | АС00-000045 от 26.03.2018
1.3.1.4.2 | ВЛЗ-6кВ от опоры № 20 ВЛЗ-6 кВ Ф-817, РП № 8, Ф-6-3-НГ, ПС 110/6 кВ НПС до РУ-6 кВ КТП № 349-6/0,4 кВ, г. Анже | 2018 | 6 | 41 | 2577.2916 | 150 | 119.4187 | АС00-000161 от 12.12.2018
1.3.1.4.2 | BЛ-6 кВ от опоры № 81 BЛ3-6 кВ Ф- 323 до РУ-6 кВ КТП № 351 - 6/0,4, г. Анжеро-Судженск | 2018 | 6 | 482 | 2577.2916 | 150 | 265.2465 | АС00000146 от 11.12.2018
1.3.1.4.2 | ВЛЗ-6 от оп. №48 Ф-52 ВЛ-6 до РУ-6 КТП № 273-6/0,4 | 2018 | 6 | 50 | 2577.2916 | 85 | 220.453 | АС00-000075 от 25.05.2018
1.3.1.4.2 | ВЛИ-0,4 от РУ-0,4 КТП № 273-6/0,4 до конц.оп. на гр.з/у храмового комплекса пер.Переяславский,2 | 2018 | 0.4 | 38 | 149.6492 | 85 | 93.8126 | АС00-000076 от 31.05.2018
1.3.1.4.2 | ВЛ-6 от оп.№15 ВЛ-6 Ф-6-16-С до РУ СТП №319-6/0,4 в р-не сад.дома по ул.Усынина | 2018 | 6 | 49 | 2577.2916 | 5 | 181.826 | АС000081 от 04.06.2018
1.3.1.4.2 | ВЛИ-0,4 от РУ-0,4 СТП № 319-6/0,4 до конц.оп. в р-не сад.дома по ул.Усынина,3Б/1 | 2018 | 0.4 | 172 | 149.6492 | 5 | 294.1706 | АС000080 от 04.06.2018
1.3.1.4.2 | ВЛИ-0,4 от оп.№29 ВЛИ-0,4 Ф-0,4-2 ТП №39-6/0,4 до конц.оп. в р-не ул.Солнечная,73 | 2018 | 0.4 | 39 | 149.6492 | 5 | 63.6404 | АС00-000066 от 10.04.2018
1.3.1.4.2 | ВЛЗ-6 от оп.№29/1 ВЛ-6 Ф-6-10-ГЭС до РУ-6 КТП №317-6/0,4 | 2018 | 6 | 1033 | 2577.2916 | 15 | 1615.7764 | АС00-000078 от 30.06.2018
1.3.1.4.2 | ВЛИ-0,4 от РУ-0,4 КТП №317-6/0,4 до конц.оп. на гр.з/у стоянки автотранспорта по адр:сев-запад.сторона оз.Победа | 2018 | 0.4 | 7 | 149.6492 | 15 | 41.1971 | АС00-000077 от 01.06.2018
1.3.1.4.2 | ВЛИ-0,4 от оп.№8 ВЛ-0,4 КТП № 240-6/0,4 до конц.оп. в р-не гаража ул.Китатская | 2018 | 0.4 | 156 | 149.6492 | 15 | 220.3281 | АС00-000072 от 05.06.2018
1.3.1.4.2 | ВЛИ-0,4 от оп.№2 ВЛИ-0,4 Ф-0,4-1,КТП-296-10/0,4 до конц.оп. в р-не ул.Магистральная,место 29 | 2018 | 0.4 | 68 | 149.6492 | 5 | 96.3279 | АС00-000105 от 28.09.2018
1.3.1.4.2 | ВЛИ-0,4 от оп.№6 ВЛИ 0,4 Ф 0,4-1,КТП-296-10/0,4 до конц.оп. в р-не ул.Магистральная,№49 | 2018 | 0.4 | 26 | 149.6492 | 5 | 54.5373 | АС00-000192 от 31.12.2018
1.3.1.4.2 | ВЛИ-0,4 от оп.№3 ВЛИ-0,4 Ф-3 жилье,гараж,ТП №102-6/0,4 до фасада объекта по ул.Гаражная,12 | 2018 | 0.4 | 68 | 149.6492 | 200 | 90.3515 | АС00-000005 от 31.01.2018
1.3.1.4.2 | ВЛИ-0,4 от оп.№2 ВЛИ-0,4 КТП №113-10/0,4 до конц.оп. на гр.з/у ж/д ул.Жемчужная,34 | 2018 | 0.4 | 42 | 149.6492 | 9 | 106.7159 | Б0000000168 от 01.10.2018
1.3.1.4.2 | ВЛИ-0,4 от оп.№8 ВЛИ-0,4 ТП №553-6/0,4 до конц.оп. на гр.з/у гаража в гараж.массиве"Ивушка".блок №3,строение №99 | 2018 | 0.4 | 67 | 149.6492 | 9 | 92.3875 | Б0000000007 от 24.01.2018
1.3.1.4.2 | ВЛИ-0,4 от СТП №120-6/0,4 до конц.оп. на гр.з/у проходной-магазина по ул.Чкалова,д.2 | 2018 | 0.4 | 118 | 149.6492 | 15 | 114.2339 | Б0000000004 от 24.01.2018
1.3.1.4.2 | ВЛИ-0,4 от оп.№1 ВЛИ-0,4 ТП №237-10/0,4 до конц.оп.ВЛИ на гр.з/у гаража в гараж.массиве"квартал 30",блок 3,стр.28 | 2018 | 0.4 | 68 | 149.6492 | 9 | 71.778 | Б0000000001 от 22.01.2018
1.3.1.4.2 | ВЛЗ-6 от оп.№44 ВЛ-6 Ф-РП-5-2 до СТП №120-6/0,4 в р-не ул.Чкалова | 2018 | 6 | 250 | 2577.2916 | 15 | 356.6178 | Б0000000002 от 24.01.2018
1.3.1.4.2 | ВЛИ-0,4 от оп.№1-1 ВЛИ-0,4 СТП №117-10/0,4 до конц.оп. на гр.з/у гаража в гараж.мас."ул.Цимлянская".блок№Б,стр.№80 | 2018 | 0.4 | 133 | 149.6492 | 9 | 122.5534 | Б0000000005 от 24.01.2018
1.3.1.4.2 | ВЛИ-0,4 от оп.№2 ВЛИ-0,4 СТП №117-10/0,4 до конц.оп. на гр.з/у гаража по ул.Цимлянская,152 | 2018 | 0.4 | 68 | 149.6492 | 9 | 73.5337 | Б0000000006 от 24.01.2018
1.3.1.4.2 | ВЛИ-0,4 от РУ-0,4 КТП № 251-6/0,4 до конц.оп. на гр.з/у нежил.здания по ул.Урожайная,1Д | 2018 | 0.4 | 155 | 149.6492 | 15 | 154.8081 | Б0000000085 от 31.01.2018
1.3.1.4.2 | ВЛИ-0,4 от оп.№4 ВЛИ-0,4 ТП №217-6/0,4 до конц.оп. на гр.з/у здания магазина-склада ул.Ленина,1 | 2018 | 0.4 | 161 | 149.6492 | 15 | 125.4844 | Б0000000091 от 21.03.2018
1.3.1.4.2 | ВЛИ-0,4 от РУ-0,4 ТП №217-6/0,4 до оп.№4 ВЛИ-0,4 ТП № 217-6/0,4 | 2018 | 0.4 | 99 | 149.6492 | 15 | 45.388 | Б0000000092 от 21.03.2018
1.3.1.4.2 | ВЛИ-0,4 от оп.№2-36 ВЛИ-0,4 КТП №277-10/0,4 до конц.оп. на гр.з/у гаража в гараж.массиве"ул.Цимлянская",блок №12,стр | 2018 | 0.4 | 750 | 149.6492 | 9 | 77.1067 | Б0000000084 от 31.01.2018
1.3.1.4.2 | ВЛИ-0,4 от оп.№4 ВЛИ-0,4 КТП № 113-10/0,4 до конц.оп. на гр.з/у ж/д ул.Гранатовая,33 | 2018 | 0.4 | 264 | 187.0615 | 9 | 193.2493 | Б000000148 от 28.08.2018
1.3.1.4.2 | BЛ3-10 кВ от опоры № 1 BЛ-10 кВ Ф-10-31-2 до СТП № 317-10/0,4 кВ | 2018 | 10 | 12 | 4295.486 | 15 | 89.6145 | Б0000000200 от 20.11.2018
1.3.1.4.2 | ВЛИ-0,4 кВ от СТП № 317-10/0,4 кВ до концевой опоры на границе земельного участка гаража, расположенного в гар | 2018 | 0.4 | 52 | 149.6492 | 15 | 58.3001 | Б0000000199 от 20.11.2018
1.3.1.4.2 | ВЛИ-0,4 кВ от опоры № 7 ВЛИ - 0,4 кВ ТП № 304 - 10/0,4 кВ до концевой опоры на границе земельного участка ж | 2018 | 0.4 | 154 | 149.6492 | 15 | 150.2047 | Б0000000186 от 20.11.2018
1.3.1.4.2 | ВЛИ-0,4 кВ от опоры № 3-1 ВЛИ-0,4 кВ МТП № 673-6/0,4 кВ до концевой опоры на границе земельного участка здани | 2018 | 0.4 | 56 | 149.6492 | 15 | 71.0583 | Б0000000184 от 20.11.2018
1.3.1.4.2 | ВЛИ-0,4 кВ от опоры № 10 ВЛИ - 0,4 кВ ТП № 782 - 6/0,4 кВ до концевой опоры на границе земельного участка к | 2018 | 0.4 | 100 | 149.6492 | 15 | 116.7291 | Б0000000203 от 30.11.2018
1.3.1.4.2 | ВЛИ-0,4 кВ от опоры № 1 ТП № 357 - 10/0,4 кВ до концевой опоры на границе земельного участка гаража, располо | 2018 | 0.4 | 288 | 149.6492 | 15 | 254.9878 | Б0000000209 от 21.12.2018
1.3.1.4.2 | ВЛИ-0,4 кВ от опоры № 10 ВЛИ-0,4 кВ ТП № 275-10/0,4 кВ до концевой опоры на границе земельного участка гаража, | 2018 | 0.4 | 58 | 149.6492 | 15 | 67.7073 | Б0000000154 ОТ 14.09.2018
1.3.1.4.2 | ВЛИ-0,4 кВ от РУ-0,4 кВ МТП № 83-10/0,4 кВ, до концевой опоры, расположенной в гаражном массиве «квартал Сосно | 2018 | 0.4 | 249 | 149.6492 | 9 | 203.3135 | Б0000000183 от 01.11.2018
1.3.1.4.2 | ВЛИ-0,4 кВ от опоры № 13 ВЛИ-0,4 кВ ТП № 275 - 10/0,4 кВ до концевой опоры, установленной на границе земельног | 2018 | 0.4 | 108 | 149.6492 | 9 | 98.889 | Б0000000170 от 01.10.2018
1.3.1.4.2 | ВЛИ-0,4 кВ от опоры № 3 ВЛИ-0,4 кВ КТП № 113-10/0,4 кВ до концевой опоры на границе земельного участка жилого | 2018 | 0.4 | 247 | 149.6492 | 9 | 186.0618 | Б0000000169 от 01.10.2018
1.3.1.4.2 | ВЛЗ-6 кВ от опоры № 58 ВЛ - 6 кВ Ф-РП-5-9 до РУ - 6 кВ СТП №143 - 6/0,4 кВ | 2018 | 6 | 44 | 2577.2916 | 15 | 102.3496 | Б0000000205 от 30.11.2018
1.3.1.4.2 | ВЛИ-0,4 от РУ-0,4 ТП №275-10/0,4 до конц.оп. на гр.з/у гаража в гараж.массиве"р-н Гормолзавода",блок №6"а",стр.№12 | 2018 | 0.4 | 236 | 149.6492 | 9 | 217.9606 | Б000000118 от 01.06.2018
1.3.1.4.2 | ВЛИ-0,4 от оп.№9 ВЛИ-0,4 ТП № 275-10/0,4 до конц.оп. на гр.з/у гаража в гараж.массиве "Гормолзавод",блок №6,строение | 2018 | 0.4 | 87 | 149.6492 | 9 | 68.4635 | Б0000000131 от 05.07.2018
1.3.1.4.2 | ВЛЗ-6 от оп.№58 ВЛ-6 Ф-1-13-г до СТП №667-6/0,4 | 2018 | 6 | 128 | 2577.2916 | 15 | 202.4006 | Б0000000156 от 21.09.2018
1.3.1.4.2 | ВЛИ-0,4 от оп.№44 ВЛ-6 Ф-РП-5-2 до конц.оп. на гр.з/у гаража №14 в гараж.массиве ул.Сетевая,блок 7 | 2018 | 0.4 | 63 | 149.6492 | 9 | 70.4673 | Б0000000149 от 31.07.2018
1.3.1.4.2 | ВЛИ-0,4 от РУ-0,4 КТП № 113-10/0,4 до конц.оп.на гр.з/у гаража ул.Гранатовая,49 | 2018 | 0.4 | 499 | 187.0615 | 9 | 372.8649 | Б0000000136 от 20.07.2018
1.3.1.4.2 | ВЛИ-0,4 от СТП №123-10/0,4 до конц.оп. на гр.з/у нежилых помещений 3,4 в 3 микрорайоне,131 г.Белово | 2018 | 0.4 | 23 | 149.6492 | 50 | 40.8472 | Б0000000093 от 21.03.2018
1.3.1.4.2 | ВЛЗ-10 от оп.№7 ЛЭП-10 Ф-РП-11-19 до СТП №124-10/0,4,в р-не АЗС "Сибнефть",микрор-н 5-6 г.Белово | 2018 | 10 | 800 | 4295.486 | 95 | 152.775 | Б0000000100 от 31.03.2018
1.3.1.4.2 | BЛ3-6 кВ от опоры № 9 Ф-6-16- п до РУ-6 кВ СТП № 513-6/0,4 кВ, пгт. Грамотеино, г. Белово | 2018 | 6 | 104 | 2577.2916 | 50 | 169.9921 | Б0000000204 от 30.11.2018
1.3.1.4.2 | ВЛЗ-6 кВ от опоры № 21 Ф-6- 16-п до опоры № 2-23 ЛЭП-0,4 кВ от ТП-510, пгт. Грамотеино, г. Белово | 2018 | 6 | 48 | 2577.2916 | 50 | 61.592 | Б0000000202 от 30.11.2018
1.3.1.4.2 | 2хВЛЗ-10 кВ от опоры № 23 ЛЭП-10 кВ Ф-10-18-г до РУ-10 кВ КТП № 127-10/0,4 кВ | 2018 | 10 | 136 | 4295.486 | 35.3 | 405.7378 | Б0000000172 от 24.10.2018
1.3.1.4.2 | 2хВЛИ-0,4 кВ от РУ-0,4 кВ КТП № 127-10/0,4 кВ до опоры № 15 ВЛИ-0,4 кВ Ф-0,4-1/3 КТП № 299-10/0,4 кВ | 2018 | 0.4 | 62 | 149.6492 | 35.3 | 85.2716 | Б0000000173 от 24.10.2018
1.3.1.4.2 | BЛ3-6 кВ от опоры № 6 BЛ-6 кВ Ф-РП-2-13-ш до РУ-6 кВ СТП № 700-6/0,4 кВ | 2018 | 6 | 54 | 2577.2916 | 80 | 155.4089 | Б0000000207 от 03.12.2018
1.3.1.4.2 | ВЛИ-0,4 кВ от опоры № 3-5 ВЛИ-0,4 кВ МТП № 310-10/0,4 кВ до концевой опоры на границе земельного участка объек | 2018 | 0.4 | 151 | 149.6492 | 15 | 138.1233 | Б0000000157 от 21.09.2018
1.3.1.4.2 | ВЛЗ-10 от оп.№32 ВЛ-10 Ф-10-18-г до СТП №126-10/0,4 | 2018 | 10 | 206 | 4295.486 | 140 | 268.9186 | Б0000000141 от 29.08.2018
1.3.1.4.2 | ВЛИ-0,4 от СТП №126-10/0,4 до конц.оп. на гр.з/у здания рем.бокса пер.Бородина,38 | 2018 | 0.4 | 156 | 187.0615 | 140 | 168.3535 | Б0000000142 от 29.08.2018
1.3.1.4.2 | ВЛИ-0,4 от РУ-0,4 ТП № 217-6/0,4 до оп.№8 ВЛИ-0,4 Ф-0,4-6/4,ТП №217-6/0,4 | 2018 | 0.4 | 226 | 149.6492 | 35 | 105.8501 | Б0000000135 от 20.07.2018
1.3.1.4.2 | ВЛЗ-6 от оп.№6 ВЛ-6 Ф-1-1-ш до СТП № 125-6/0,4 в р-не ул.Староаэродромная | 2018 | 6 | 338 | 2577.2916 | 150 | 447.8504 | Б0000000112 от 14.05.2018
1.3.1.4.2 | ВЛЗ-6 от оп.№3 ВЛ-6 Ф-1-13-г до СТП №666-6/0,4 ул.Шахтовая | 2018 | 6 | 967 | 2577.2916 | 30 | 990.7935 | Б0000000150 от 31.08.2018
1.3.1.4.2 | ВЛИ-0,4 от СТП №666-6/0,4 до конц.оп.на гр.з/у котельной школы №2 ул.Шахтовая,78 | 2018 | 0.4 | 114 | 149.6492 | 30 | 77.8048 | Б0000000151 от 31.08.2018
1.3.1.4.2 | ВЛИ-0,4 от оп.№5-22 ВЛИ-0,4 КТП № 612-6/0,4 до конц.оп. в р-не котельной школы №21 по ул.Крылова,88 | 2018 | 0.4 | 1166 | 149.6492 | 10 | 253.2713 | Б0000000130 от 05.07.2018
1.3.1.4.2 | ВЛИ-0,4 от РУ-0,4 КТП № 665-6/0,4 до оп. № 5-22 ВЛИ-0,4 КТП № 612-6/0,4 | 2018 | 0.4 | 211 | 149.6492 | 10 | 233.2435 | Б0000000132 от 05.07.2018
1.3.1.4.2 | ВЛИ-0,4 от оп.№43 ВЛЗ-10 Ф-10-18-г до конц.оп. на гр.з/у ж/д ул.Гранатовая,3 | 2018 | 0.4 | 70 | 149.6492 | 9 | 57.9186 | Б0000000137 от 20.07.2018
1.3.1.4.2 | ВЛЗ-6 кВ от опоры № 35 Ф-6-5-г до РУ-6 кВ КТП № 114 - 6/0,4 кВ, г. Белово | 2018 | 6 | 38 | 2577.2916 | 216.1 | 114.1104 | Б0000000158 от 28.09.2018
1.3.1.4.2 | ВЛЗ-6 кВ от опоры № 35а Ф-6-5-г до РУ-6 кВ КТП № 114 - 6/0,4 кВ, г. Белово | 2018 | 6 | 34 | 2577.2916 | 216.1 | 170.2185 | Б0000000159 от 28.09.2018
1.3.1.4.2 | ВЛИ-0,4 от ВЛИ-0,4 ТП №9-6/0,4 Ф-№ВС,ПС 110/35/6 ГПП28В"Кия-Шалтырь" до конц.оп. на гр.з/у зд.амбулатории ул.Космон | 2018 | 0.4 | 96 | 149.6492 | 60 | 108.85 | 1 от 01.10.2018
1.3.1.4.2 | ВЛИ-0,4 от оп.№13 Ф-0,4-2-Советская ТП №28-6/0,4 до гр.з/у изолятора временного содержания по ул.Карла Маркса,10 | 2018 | 0.4 | 80.48 | 121.59 | 150 | 130.3307 | 0Г00-000005 от 25.01 .2018г
1.3.1.4.2 | ВЛИ-0,4 от РУ-0,4 КТП №144-6/0,4 до оп.№13 Ф-0,4-2-Советская ТП №28-6/0,4 г.Гурьевск | 2018 | 0.4 | 51.52 | 121.59 | 150 | 118.0574 | 0Г00-000004 от 25.01 .2018г
1.3.1.4.2 | ВЛИ-0,4 от РУ-0,4 КТП №16-10/0,4 до оп.№5 на гр.з/у магазина г.Гурьевск | 2018 | 0.4 | 99.9 | 121.59 | 100 | 191.1213 | 0Г00-000006от 25.01 .2018г
1.3.1.4.2 | ВЛИ-0,4 кВ от РУ-0,4 кВ Ф-2-рубильник № 2, КТП К-31 - 6/0,4 кВ до концевой опоры, установленной на границе зем | 2018 | 0.4 | 282 | 149.6492 | 15 | 263.249 | Ка00-000036 от 31.12.18
1.3.1.4.2 | ВЛИ-0,4 от оп.№7/11 ВЛИ-0,4 Ф-рубильник №4,КТП К-22-6/0,4 до конц.оп.на гр.з/у с кад.№42:31:0301001:175,имеющим адресн | 2018 | 0.4 | 466 | 149.6492 | 4.15 | 418.9053 | Ка00-000028 от 13.09.18
1.3.1.4.2 | ВЛИ-0,4кВ от оп. №11 ВЛИ-0,4 ф.0,4-3/2 ТП-116 6/0,4 до оп. на гр.з/у гаража №37-3-76 по ул.Томская | 2018 | 0.4 | 161 | 149.6492 | 5 | 145.6123 | КИ00-000007 от 16.03.2018
1.3.1.4.2 | ВЛИ-0,4 кВ от опоры № 9/3 ВЛИ-0,4 кВ Ф-0,4-7/1 ТП № 254 - 10/0,4 кВ до концевой опоры, установленной на границ | 2018 | 0.4 | 145 | 149.6492 | 15 | 152.9259 | Тс00-000015 от 05.10.2018
1.3.1.4.2 | ВЛИ-0,4 кВ от опоры № 17 ВЛИ - 0,4 кВ Ф-0,4-1/4 КТП № 195 - 6/0,4 кВ до концевой опоры, установленной на гр | 2018 | 0.4 | 377 | 149.6492 | 9 | 270.642 | КИ00-000077 от 15.11.2018
1.3.1.4.2 | ВЛИ-0,4кВ от оп.№ 4/5 ВЛИ-0,4 Ф-0,4-3/2,ТП №227-10/0,4 до оп. на гр.з/у гаража № 129-2-12 ул.Краснобродская | 2018 | 0.4 | 114 | 149.6492 | 5 | 147.8456 | КИ00-000020 от 13.04.2018
1.3.1.4.2 | ВЛИ-0,4 от оп.№2/5/12 ЛЭП-0,4 Ф-0,4-2/4 до точки прис-я на фасаде гаража по ул.Автомобилистов,гараж № 0115-1-23 | 2018 | 0.4 | 48 | 149.6492 | 5 | 92.6956 | КИ00-000032 от 01.08.2018
1.3.1.4.2 | ВЛИ - 0,4 кВ от опоры № 3 ВЛИ - 0,4 кВ ТП №460 - 6/0,4 кВ до концевой опоры установленной на границе земель | 2018 | 0.4 | 35 | 187.0615 | 50 | 63.106 | КИ00-000079 от 15.11.2018
1.3.1.4.2 | ВЛИ - 0,4 кВ от РУ - 0,4 кВ ТП №460 - 6/0,4 кВ до опоры № 3 ВЛИ - 0,4 кВ ТП №460 - 6/0,4 кВ монтаж по сущ | 2018 | 0.4 | 49 | 187.0615 | 50 | 43.9313 | КИ00-000078 от 15.11.2018
1.3.1.4.2 | ВЛИ-0,4 от РУ-0,4 ТП №460-6/0,4 до конц.оп. на гр.з/у АЗС в р-не ПАТП автохозяйства,к.н.42:25:0106001:633 | 2018 | 0.4 | 334 | 187.0615 | 60 | 343.3222 | КИ00-000037 от 24.08.2018
1.3.1.4.2 | ВЛИ-0,4 от РУ-0,4 МТП №187-6/0,4 до оп.на гр.з/у нежилого здания ул.Лазо,10 | 2018 | 0.4 | 170 | 149.6492 | 30 | 160.306 | КИБП-000001 от 02.03.2018
1.3.1.4.2 | ВЛИ-0,4 от РУ-0,4 ТП №61-6/0,4 до оп. на гр.з/у спортив-оздоров.комплекса по ул.Сандалова,13 | 2018 | 0.4 | 78 | 149.6492 | 65 | 59.6423 | КИ00-000004 от 12.01.2018
1.3.1.4.2 | ВЛЗ-6 от оп.№ 1/11/2 ВЛИ-0,4 КТП № 25-6/0,4 до РУ-6 проектируемой КТП № 398-6/0,4 | 2018 | 6 | 428 | 2577.2916 | 118.5 | 229.4518 | КИ00-000040 от 15.08.2018
1.3.1.4.2 | ВЛЗ-6 от оп.№ 12 ВЛЗ-6 Ф-6-25-Г(Ф-24-25-Г) до оп.№ 1/9 ВЛИ-0,4 КТП № 25-6/0,4 | 2018 | 6 | 428 | 2577.2916 | 118.5 | 380.7164 | КИ00-000039 от 15.08.2018
1.3.1.4.2 | ВЛЗ-6 от оп.№3 ВЛИ-0,4 МТП №45-6/0,4 до оп.№41/6А ВЛЗ-6 Ф-6-23-Б | 2018 | 6 | 28 | 2577.2916 | 145.13 | 100.082 | КИ00-000052 от 26.09.2018
1.3.1.4.2 | ВЛЗ-6 от оп.№42 ВЛЗ-6 Ф-6-4-Г до оп. №42А ВЛЗ-6 Ф-6-4-Г | 2018 | 6 | 23 | 2577.2916 | 145.13 | 93.9327 | КИ00-000053 от 26.09.2018
1.3.1.4.2 | ВЛЗ-6 от оп.№44 ВЛЗ-6 Ф-6-4-Г до оп.№52 ВЛЗ-6 Ф-6-23-Б | 2018 | 6 | 333 | 2577.2916 | 145.13 | 474.9305 | КИ00-000050 от 26.09.2018
1.3.1.4.2 | ВЛЗ-6 от оп.№53 ВЛЗ-6 Ф-6-23-Б до оп. №16 ВЛИ-0,4 МТП №45-6/0,4 | 2018 | 6 | 83 | 2577.2916 | 145.13 | 117.3972 | КИ00-000051 от 26.09.2018
1.3.1.4.2 | ВЛИ-0,4 от РУ-0,4 СТП №475-6/0,4 до оп. № 3/12 ВЛИ-0,4 СТП №475-6/0,4 г.Киселевск | 2018 | 0.4 | 34 | 149.6492 | 30 | 142.0497 | КИ00-000028 от 02.07.2018
1.3.1.4.2 | ЛЭП-6 от РУ-6 Ф-6-10-Г ПС 35/6 "Октябринская" до РУ-6 КТП № 268 6/0,4 г.Киселевск | 2018 | 6 | 430 | 2577.2916 | 116 | 746.2897 | КИ00-000063 от 31.10.2018
1.3.1.4.2 | ВЛИ-0,4 кВ от РУ - 0,4 кВ ТП № 460 - 6/0,4 кВ, до опоры № 14 от РУ-0,4 кВ ТП № 460 - 6/0,4 кВ расположенной н | 2018 | 0.4 | 320 | 187.0615 | 110 | 254.1825 | КИ00-000072 от 15.11.2018
1.3.1.4.2 | 2хВЛИ-0,4 от оп.№ 1/2 ВЛИ-0,4 ТП 9-6/0,4 до оп.№ 2 ВЛИ-0,4 ТП № 16-6/0,4 | 2018 | 0.4 | 55 | 149.6492 | 108 | 184.3707 | КИ00-000048 от 15.08.2018
1.3.1.4.2 | 2хВЛИ-0,4 от оп.№ 2 ВЛИ-0,4 ТП №16-6/0,4 до оп.№ 5 ВЛИ-0,4 ТП № 16-6/0,4 | 2018 | 0.4 | 127 | 149.6492 | 108 | 76.1099 | КИ00-000030 от 01.08.2018
1.3.1.4.2 | 2хВЛИ-0,4 от РУ-0,4 ТП 9-6/0,4 до оп.№ 1/2 ВЛИ-0,4 ТП 9-6/0,4 | 2018 | 0.4 | 78 | 149.6492 | 108 | 87.0996 | КИ00-000031 от 01.08.2018
1.3.1.4.2 | ВЛ 6-10 от ВЛ-6 Ф-17-1-Г РП №17 до РУ-6 КТП №461-6/0,4 | 2018 | 6 | 7 | 2577.2916 | 140 | 72.426 | КИ00-000041 от 24.08.2018
1.3.1.4.2 | ВЛ-0,4 от РУ-0,4 КТП №461-6/0,4 до точки присоединения №1 ул.Привольная,к.н.42:25:0106003:225 | 2018 | 0.4 | 69 | 149.6492 | 140 | 119.1875 | КИ00-000043 от 24.08.2018
1.3.1.4.2 | ВЛ-0,4 от РУ-0,4 ТП №157-6/0,4 до точки прис-я ул.1-е Мая,рядом с магазином "Чибис" | 2018 | 0.4 | 97 | 149.6492 | 70 | 41.6884 | КИ00-000071 от 15.11.2018
1.3.1.4.2 | ВЛИ-0,4 кВ от опоры № 7 Ф-10-6-К1 до концевой опоры, установленной на границе земельного участка гаража № 9, м | 2018 | 0.4 | 110 | 149.6492 | 15 | 141.1789 | Крп00-00031 от 29.12.18
1.3.1.4.2 | ВЛИ-0,4 от оп.№15 ВЛИ-0,4 Ф-0,4-1/3-Л3,КТП №11-10/0,4 до конц.оп. на гр.з/у гараж.бокса,ул.Гаражный массив 1,стр.№728 | 2018 | 0.4 | 175 | 149.6492 | 9.2 | 174.4583 | Крп00-00014 от 12.07.18
1.3.1.4.2 | ВЛИ-0,4 от оп.№3/2 ВЛИ-0,4 Ф-0,4-1/1-Р улица 9,КТП №49-10/0,4 до конц.оп. на гр.з/у дома в 2,18км северо-западнее пгт | 2018 | 0.4 | 91 | 149.6492 | 14.9 | 108.4984 | Крп00-00020 от 15.08.18
1.3.1.4.2 | ВЛИ-0,4 кВ от опоры № 6 ВЛИ-0,4 кВ Ф-0,4-2 КТП № 67 - 10/0,4 кВ до концевой опоры, установленной на границе | 2018 | 0.4 | 145 | 187.0615 | 12.8 | 162.6654 | М-031 от 27.12.2018
1.3.1.4.2 | ВЛИ-0,4 от оп.№ II-I ВЛИ-0,4 Ф-0,4-5 КТП-67 до конц.оп. на гр.з/у ж/д ул.Совхозная,38 | 2018 | 0.4 | 180 | 149.6492 | 8.1 | 182.1349 | М-018 от 31.07.2018
1.3.1.4.2 | ВЛИ-0,4 от оп.№4 ЛЭП-10/0,4 Ф-10-15-М и ВЛИ-0,4 Ф-0,4-3,ТП-35-10/0,4 до конц.оп.на гр.з/у гаража ул.Юбилейная | 2018 | 0.4 | 66 | 149.6492 | 2.3 | 59.169 | М-019 от 31.07.2018
1.3.1.4.2 | ВЛИ-0,4 от оп.№4 ВЛИ-0,4 Ф-0,4-3,СТП-178-10/0,4 до конц.оп.на гр.з/у ж/д ул.Покрышкина,20с | 2018 | 0.4 | 131 | 149.6492 | 14 | 149.1542 | М-015 от 27.07.2018
1.3.1.4.2 | ВКЛ-10 от оп.№ 1 ВЛ-10 Ф-10-1-П до РУ-10 КТП-194-10/0,4 в р-не ул.Макаренко | 2018 | 10 | 310 | 4295.486 | 13.7 | 760.168 | М-027 от 27.11.2018
1.3.1.4.2 | ВЛЗ-10 от оп.№21 ВЛЗ-10,Ф-10-12-2Л до РУ-10 СТП-199 10/0,4 | 2018 | 10 | 67 | 4295.486 | 57 | 142.8474 | М-004 от 28.02.2018
1.3.1.4.2 | ВЛИ-0,4 от РУ-0,4 Ф-0,4-1/4,СТП №930 до конц.оп. на гр.з/у ж/д ул.Салтыкова-Щедрина,14 | 2018 | 0.4 | 136 | 149.6492 | 15 | 190.6703 | 4 от 22.01.2018
1.3.1.4.2 | ВЛИ-0,4 от РУ-0,4 КТПм-6/0,4 №517 до конц.оп.на гр.з/у нежилого зд.по ул.Автотранспортная с к.н.42:30:0414050:603 | 2018 | 0.4 | 25 | 149.6492 | 15 | 87.9988 | 72 от 01.10.2018
1.3.1.4.2 | ВЛИ-0,4 от оп.№3 ВЛИ-0,4 Ф-0,4-1/1,КТП №39-6/0,4 до конц.оп. на гр.з/у сад.дома СНТ "Домостроитель-2",уч.52в | 2018 | 0.4 | 360 | 187.0615 | 9 | 323.4368 | 23 от 23.07.2018
1.3.1.4.2 | ВЛЗ-6 от оп.№123 ВЛ-6 Ф-6-12,ПС 35/6 №28 ОСК до СТП №40-6/0,4 СНТ "Домостроитель-2" | 2018 | 6 | 2668 | 2577.2916 | 5 | 2020.3446 | 71 от 01.10.2018
1.3.1.4.2 | ВЛИ-0,4 от РУ-0,4 СТП №40-6/0,4 до конц.оп. на гр.з/у сад.дома СНТ "Домостроитель-2",уч.№18в | 2018 | 0.4 | 78 | 187.0615 | 5 | 142.138 | 20 от 23.07.2018
1.3.1.4.2 | ВЛИ-0,4 от оп.№10 ВЛИ-0,4 СТП № 930-6/0,4 до конц.оп. на гр.з/у ж/д ул.Салтыкова-Щедрина,29 | 2018 | 0.4 | 88 | 149.6492 | 15 | 93.7439 | 7 от 27.02.2018
1.3.1.4.2 | ВЛИ-0,4 от РУ-0,4 СТП № 329-6/0,4 до конц.оп.на гр.з/у сад.дома СНТ"Водолей",уч.№12 | 2018 | 0.4 | 335 | 149.6492 | 9 | 386.303 | 13 от 31.03.2018
1.3.1.4.2 | ВЛИ-0,4 от РУ-0,4 ТП "Бережки"-6/0,4 до конц.оп. на гр.з/у сад.дома в СНТ "Водолей",уч.№15 | 2018 | 0.4 | 374 | 149.6492 | 9 | 385.0475 | 15 от 31.03.2018
1.3.1.4.2 | ВЛИ-0,4 от оп.№3 ВЛИ-0,4 СТП-10/0,4 №695 до конц.оп. на гр.з/у №1-Б индив.коттеджа ул.Вишневая | 2018 | 0.4 | 129 | 187.0615 | 9 | 158.0875 | 12 от 31.03.2018
1.3.1.4.2 | ВЛИ-0,4кВ от РУ - 0,4 кВ Ф-0,4-1/2; КТП №371 - 6/0,4 кВ до концевой опоры на границе земельного участка садо | 2018 | 0.4 | 299 | 187.0615 | 9 | 368.0068 | 124 от 31.12.2018
1.3.1.4.2 | ВЛИ-0,4 кВ от опоры № 13 ВЛИ-0,4 кВ Ф-0,4-1/1, СТП № 695-10/0,4 кВ до концевой опоры на границе земельного уча | 2018 | 0.4 | 100 | 187.0615 | 9 | 152.7298 | 107 от 28.12.2018
1.3.1.4.2 | ВЛИ-0,4 кВ от опоры № 1/6 ВЛИ - 0,4 кВ МТП №630 - 6/0,4 кВ до концевой опоры на границе земельного участка | 2018 | 0.4 | 77 | 149.6492 | 9 | 123.6938 | 106 от 25.12.2018
1.3.1.4.2 | ВЛИ-0,4 от РУ-0,4 Ф-0,4-1/1,КТП № 802-10/0,4 до оп. № 21/8 ВЛЗ-10 Ф-10-18-РП,ПС 110/10 "Степная" | 2018 | 0.4 | 255 | 187.0615 | 9 | 131.192 | №55 от 31.08.2018
1.3.1.4.2 | ВЛЗ-10 от оп.№30/14 ВЛ-10 Ф-20-сады,ЦРП №4,Ф-10-12-Г,ПС 110/35/10"Кузнецкая" до РУ-10 СТП №519-10/0,4 | 2018 | 10 | 245 | 4295.486 | 15 | 319.7927 | 117 от 31.12.2018
1.3.1.4.2 | ВЛИ-0,4 от оп.№5/1/6 ВЛ-0,4 Ф-0,4-1-"Пекарни",ТП №391-10/0,4 до конц.оп. на гр з/у ж/д ул.Столбовая,39 | 2018 | 0.4 | 256 | 187.0615 | 15 | 380.0554 | 80 от 17.10.2018
1.3.1.4.2 | ВЛИ-0,4 от оп.№12 ВЛЗ-6 Ф-6-20-П,ПС 35/6 "Абагур-Атамановская"до конц.оп.на гр.з/у сад.дома ул.Виноградная,уч.№2,СНТ | 2018 | 0.4 | 111 | 187.0615 | 9 | 204.2412 | 100 от 03.12.2018
1.3.1.4.2 | ВЛИ-0,4 от оп.№20 ВЛЗ-6 Ф-6-20-П,ПС 35/6"Абагур-Атамановская" до конц.оп.на гр.з/у сад.дома ул.Грушевая №12,СНТ "Стр | 2018 | 0.4 | 150 | 187.0615 | 9 | 222.8002 | 102 от 03.12.2018
1.3.1.4.2 | ВЛИ-0,4 от оп.№6 ВЛИ-0,4 Ф-0,4-1/3,СТП №930-6/0,4 до конц.оп. на гр.з/у ж/д ул.Интернатная,стр.номер-27 | 2018 | 0.4 | 67 | 149.6492 | 9 | 135.45 | 77 от 17.10.2018
1.3.1.4.2 | ВЛЗ-6 от оп.№109 ВЛ-6 Ф-15-ТРАВМ,ПС 35/6 №3 "Южная" до СТП №694-6/0,4 | 2018 | 6 | 25 | 2577.2916 | 15 | 306.9217 | 95 от 03.12.2018
1.3.1.4.2 | ВЛИ-0,4 от СТП №694-6/0,4 до конц.оп. на гр.з/у ж/д ул.Амурская,2 | 2018 | 0.4 | 10 | 187.0615 | 15 | 48.6077 | 96 от 03.12.2018
1.3.1.4.2 | ВЛИ-0,4 от РУ-0,4 Ф-0,4-1/1,КТП № 371-6/0,4 до конц.оп. на гр.з/у сад.дома ул.Яблоневая,участок №24,СНТ "Стройиндуст | 2018 | 0.4 | 424 | 187.0615 | 9 | 557.1709 | 108 от 24.12.2018
1.3.1.4.2 | ВЛИ-0,4 от оп.№17 ВЛЗ-6 Ф-6-20-П,ПС 35/6 "Абагур-Атамановская" до конц.оп. на гр.з/у сад.дома ул.Березовая,уч.№18 СН | 2018 | 0.4 | 197 | 187.0615 | 9 | 231.3183 | 122 от 31.12.2018
1.3.1.4.2 | ВЛИ-0,4 от оп.№12 ВЛЗ-6 Ф-6-20-П,ПС 35/6 "Абагур-Атамановская"до конц.оп.на гр.з/у сад.дома ул.Родниковая,уч.№9 СНТ" | 2018 | 0.4 | 93 | 187.0615 | 9 | 160.5766 | 99 от 03.12.2018
1.3.1.4.2 | ВЛИ-0,4 от оп.№17 ВЛЗ-6 Ф-6-20-П,ПС 35/6"Абагур-Атамановская"до конц.оп.на гр.з/у сад.дома ул.Грушевая,уч.17,СНТ"Стр | 2018 | 0.4 | 223 | 187.0615 | 9 | 290.2085 | 98 от 03.12.2018
1.3.1.4.2 | ВЛИ-0,4 от оп.№14 ВЛЗ-6 Ф-6-20-П,ПС 35/6 "Абагур-Атамановская" до конц.оп.на гр.з/у сад.дома ул.Заречная,уч.24,СНТ " | 2018 | 0.4 | 215 | 187.0615 | 9 | 236.8965 | 94 от 03.12.2018
1.3.1.4.2 | ВЛИ-0,4 от РУ-0,4 КТП №804-10/0,4 до конц.оп. на гр.з/у сад.дома ул.Центральная,уч.№87,СНТ "Птицевод" | 2018 | 0.4 | 950 | 187.0615 | 9 | 860.8086 | НК00-000043 от 15.08.2018
1.3.1.4.2 | ВЛИ-0,4 от оп.№12/6 ВЛИ-0,4 Ф-0,4-1/1,КТП № 370-6/0,4 до конц.оп. на гр.з/у сад.дома ул.Заречная,27 СНТ"Стройиндустр | 2018 | 0.4 | 285 | 187.0615 | 9 | 322.2315 | 111 от 27.11.2018
1.3.1.4.2 | ВЛИ-0,4 от оп.№26 ВЛИ-0,4 КТП № 801-10/0,4 до конц.оп. на гр.з/у сад.дома ул.Подгорная,30,СНТ "Птицевод" | 2018 | 0.4 | 57 | 187.0615 | 9 | 77.4997 | №47 от 30.08.2018
1.3.1.4.2 | ВЛИ-0,4 от оп.№6 ВЛИ-0,4 Ф-0,4-1/4,СТП №930-6/0,4 до конц.оп.на гр.з/у ж/д ул.Салтыкова-Щедрина,стр.номер дома -26 | 2018 | 0.4 | 213 | 149.6492 | 15 | 224.2817 | 109 от 31.12.2018
1.3.1.4.2 | ВЛИ-0,4 от оп.№131/3/6 ВЛИ-0,4 СТП №74-6/0,4 до конц.оп. на гр.з/у ж/д ул.Технологическая,40 | 2018 | 0.4 | 317 | 187.0615 | 15 | 387.2281 | 114 от 31.12.2018
1.3.1.4.2 | ВЛИ-0,4 от оп.№1 ВЛИ-0,4 МТП № 630-6/0,4 до конц.оп. на гр.з/у нежил.пом-я по ул.Обогатительная,11,корп.2,пом.1 | 2018 | 0.4 | 112 | 149.6492 | 5 | 141.5882 | 26 от 30.08.2018
1.3.1.4.2 | ВЛЗ-6 от РУ-6 ТП №296 до РУ-6 КТП № 297 г.Новокузнецк | 2018 | 6 | 254 | 2577.2916 | 25 | 619.7105 | 6 от 27.02.2018
1.3.1.4.2 | ВЛИ-0,4 от РУ-0,4 КТП №297 до конц.оп. на гр.з/у админ.здания по ул.Тушинская,4А | 2018 | 0.4 | 79 | 187.0615 | 25 | 122.9718 | 2 от 25.01.2018
1.3.1.4.2 | ВЛИ-0,4 от оп.№9 ВЛЗ-6 Ф-13-141 до конц.оп.на гр.з/у нежил.здания пер.Тушинский,3 | 2018 | 0.4 | 20 | 149.6492 | 50 | 47.6338 | 29 от 31.08.2018
1.3.1.4.2 | ВЛЗ-6 от оп. №87 ВЛ-6 Ф-15-ТРАВМ до РУ-6 СТП № 693-6/0,4 | 2018 | 6 | 319 | 2577.2916 | 30 | 1281.1636 | 121 от 31.12.2018
1.3.1.4.2 | ВЛЗ-6 от оп.№102 00 ВЛ-6 Ф-15-ТРАМВ до РУ-6 СТП №691-6/0,4 | 2018 | 6 | 348 | 2577.2916 | 150 | 512.9744 | НК00-000118 от 31.12.2018
1.3.1.4.2 | ВЛИ-0,4 кВ от опоры № 5 ВЛИ-0,4 кВ Ф-0,4-2, МТП № 168 - 6/0,4 кВ до концевой опоры, установленной на границе з | 2018 | 0.4 | 59 | 149.6492 | 2.6 | 82.9283 | 0О00-000054 от 31.12.2018
1.3.1.4.2 | ВЛИ-0,4 от оп.№30/21 ВЛИ-0,4 Ф-0,4-1,ТП № 64-6/0,4 до конц.оп.на гр.з/у гаража №19 в р-не нового кирзавода,блок №14 | 2018 | 0.4 | 73 | 149.6492 | 1 | 99.2993 | 0О00-000019 от 01.08.18
1.3.1.4.2 | ВЛИ-0,4 от РУ-0,4 Ф-0,4-3,МТП №49-6/0,4 до конц.оп. на гр.з/у ж/д ул.М.Ваганова,60а | 2018 | 0.4 | 186 | 149.6492 | 15 | 204.6076 | 0О00-000021 от 31.08.18
1.3.1.4.2 | ВЛЗ-6 от оп.№9 ВЛ-6 Ф-6-4-С до РУ-6 СТП № 186-6/0,4 | 2018 | 6 | 10 | 2577.2916 | 15 | 95.9198 | 0О00-000038 от 01.10.18
1.3.1.4.2 | ВЛИ-0,4 от РУ-0,4 Ф-0,4-1,СТП №186-6/0,4 до конц.оп. на гр.з/у газцеха ул.Кирова,32 | 2018 | 0.4 | 39 | 149.6492 | 15 | 85.8495 | 0О00-000039 от 01.10.18
1.3.1.4.2 | ВЛИ-0,4 от оп.№16 ВЛИ-0,4 Ф-0,4-1 КТП № 107-6/0,4 до конц.оп. на гр.з/у сад.дома ул.Шурак,кв.№15,участок №15 | 2018 | 0.4 | 101 | 149.6492 | 5 | 105.7989 | 0О00-000009 от 30.04.18
1.3.1.4.2 | ВЛИ-0,4 от оп.№30/17 ВЛИ-0,4 Ф-0,4-1,ТП № 64-6/0,4 до конц.оп. на гр.з/у гаража №36 в р-не нового кирзавода,блок №9 | 2018 | 0.4 | 28 | 149.6492 | 2.4 | 67.0187 | 0О00-000015 от 04.06.18
1.3.1.4.2 | ВЛИ-0,4 кВ от опоры № 1 ВЛИ-0,4 кВ Ф-0,4-4 ТП № 155 - 6/0,4 кВ до концевой опоры на границе земельного учас | 2018 | 0.4 | 108 | 149.6492 | 50 | 154.0844 | 0О00-000048 от 01.11.18
1.3.1.4.2 | ВЛИ-0,4 кВ от опоры № 0/5 ВЛИ - 0,4 кВ Ф-0,4-1 МТП №108 - 6/0,4 кВ до концевой опоры проектируемой ВЛИ - 0, | 2018 | 0.4 | 53 | 149.6492 | 11.63 | 81.0118 | По-00-000035 от 16.10.2018
1.3.1.4.2 | ВЛЗ-10 кВ от опоры № 34/1 ВЛЗ - 10 кВ Ф-10-10-29 до РУ - 10 кВ КТП №154 - 10/0,4 кВ, г. Полысаево | 2018 | 10 | 244 | 4295.486 | 8.44 | 406.3796 | По-00-000037 от 31.10.2018
1.3.1.4.2 | ВЛИ-0,4 кВ от РУ - 0,4 кВ КТП №154 - 10/0,4 кВ до концевой опоры на границы земельного участка садового доми | 2018 | 0.4 | 298 | 149.6492 | 8.44 | 298.4169 | По-00-000040 от 30.11.2018
1.3.1.4.2 | ВЛИ-0,4 кВ от опоры № 2 ВЛИ - 0,4 кВ Ф-0,4-2 КТП №148 - 10/0,4 кВ до концевой опоры проектируемой ВЛИ - 0, | 2018 | 0.4 | 166 | 149.6492 | 14.3 | 137.4845 | По-00-000034 от 16.10.2018
1.3.1.4.2 | ВЛИ-0,4 кВ от опоры № 7 ВЛИ - 0,4 кВ Ф-0,4-1 КТП №110 - 6/0,4 кВ до концевой опоры, расположенной на границ | 2018 | 0.4 | 104 | 149.6492 | 11.42 | 127.765 | По-00-000039 от 07.12.2018
1.3.1.4.2 | ВЛИ-0,4 кВ от опоры № 6 ВЛ-10 кВ Ф-10-9-Г до опоры № 6/1 Ф-10-15-КМ, г. Полысаево | 2018 | 0.4 | 55 | 149.6492 | 4.3 | 111.5305 | ОС- 1 По-00-000044 от 31.12.2018
1.3.1.4.2 | ВЛИ-0,4 от РУ-0,4 КТП №153-10/0,4 до конц.оп.,проектир.ВЛИ-0,4 в Сад.массиве №4,проезд 1,поле 2,уч.20 | 2018 | 0.4 | 242 | 149.6492 | 4.2 | 221.0484 | По-00-000026 от 31.07.2018
1.3.1.4.2 | ВЛИ-0,4 от оп.№6/8 ВЛИ-0,4 Ф-0,4-2 КТП №144-10/0,4 до конц.оп.проектир.ВЛИ-0,4 в Сад.массиве №2,поле 1,уч.9 | 2018 | 0.4 | 117 | 149.6492 | 8.44 | 159.3839 | По-00-000023 от 04.07.2018
1.3.1.4.2 | ВЛИ-0,4 от оп.№4/1 ВЛИ-0,4 Ф-0,4-5 КТП №44-10/0,4 до конц.оп.проектир.ВЛИ-0,4 гараж.площадка"КПДС",ряд 11,м.8 | 2018 | 0.4 | 42 | 149.6492 | 4.3 | 69.627 | По-00-000031 от 21.08.2018
1.3.1.4.2 | ВЛИ-0,4 от оп.№122/1/1 ВЛИ-0,4 Ф-0,4-8 ТП №27-6/0,4 до конц.оп.проектир.ВЛИ-0,4 по адр:гараж.площадка №32,ряд 1,место | 2018 | 0.4 | 50 | 149.6492 | 4.3 | 90.3779 | По-00-000032 от 21.08.2018
1.3.1.4.2 | ВЛЗ-10 от оп.№11/1 ВЛ-10 Ф-10-15-КМ до РУ-10 КТП №151-10/0,4 г.Полысаево | 2018 | 10 | 45 | 4295.486 | 149 | 170.3449 | ОС-1 По-00-000007 от 28.02.2018
1.3.1.4.2 | ВЛИ-0,4 от РУ-0,4 КТП № 152-10/0,4 до оп. на гр.з/у кафе в р-не полосы автодороги Ленинск-Кузнецкий-Прокопьевск-Ново | 2018 | 0.4 | 6 | 149.6492 | 80 | 49.7333 | По-00-000019 от 06.06.2018
1.3.1.4.2 | ВКЛЭП-10 от оп.№3 ВЛИ-0,4 Ф-0,4-5 ТП №145-10/0,4 до КТП № 152-10/0,4 | 2018 | 10 | 490 | 4295.486 | 80 | 811.3433 | По-00-000020 от 06.06.2018
1.3.1.4.2 | ВЛИ-0,4 от оп.№12 ВЛИ-0,4 Ф-0,4-1 ТП №144-10/0,4 до оп. на гр.з/у с/д по адр:сад.массив №1,поле 2,уч.2 | 2018 | 0.4 | 90 | 121.59 | 4.2 | 102.7408 | По00-000001 от 26.01.2018
1.3.1.4.2 | ВЛЗ-6 от оп.№35 Ф-6-50-С ПС 35/6"Красногорская"до РУ-6 СТП № 690 ул.Брянская-2-6/0,4 | 2018 | 6 | 97 | 2577.2916 | 13.88 | 193.9706 | Прк00-00084 от 02.04.2018.
1.3.1.4.2 | ВЛИ-0,4 от РУ-0,4 СТП №690 ул.Брянская-2-6/0,4 до оп.на гр.з/у ж/д по ул.Брянская,70 | 2018 | 0.4 | 57 | 149.6492 | 13.88 | 133.5264 | Прк00-00072 от 02.04.2018.
1.3.1.4.2 | ВЛИ-0,4 от оп.№5 Ф-6-17 ПС 110/35/6 "Прокопьевская" до оп.№9 Ф-6-17 ПС 110/35/6"Прокопьевская" | 2018 | 0.4 | 131 | 149.6492 | 7.8 | 51.5476 | Прк00-00014 от 01.02.2018
1.3.1.4.2 | ВЛИ-0,4 от ВЛИ-0,4 Ф-0,4-1 до ТП № 464 Аптечных складов-6/0,4 до оп.на гр.з/у гаража №474 в р-не Аптечных складов,с | 2018 | 0.4 | 107 | 149.6492 | 13.5 | 100.9623 | прк00-00058 от 05.05.2018
1.3.1.4.2 | ВЛИ-0,4 от оп.№13 М-1 ВЛИ-0,4 ТП №834 поселок ш.Зенковская-6/0,4 до оп.№120 ВЛЗ-6 Ф-6-7 на гр.з/у ж/д ул.Парковая,2 | 2018 | 0.4 | 168 | 149.6492 | 8.82 | 104.747 | Прк00-00043 02.04.2018
1.3.1.4.2 | ВЛИ-0,4 от оп.№10 М-2 ВЛИ-0,4 Ф-0,4-6/2,ТП № 277 ул.Латвийская-6/0,4 до конц.оп. на гр.з/у гаража в р-не училища № | 2018 | 0.4 | 101 | 149.6492 | 7.8 | 126.2366 | Прк00-00074 02.04.2018
1.3.1.4.2 | ВЛИ-0,4 от ВЛИ-0,4 Ф-0,4-2 ТП №491 ул.Солнечная-6/0,4 до оп. на гр.з/у ж/д по ул.Новая,2 п.Новостройка | 2018 | 0.4 | 92 | 149.6492 | 12.11 | 65.3283 | Прк00-00004 15.01.2018
1.3.1.4.2 | ВЛИ-0,4 от ВЛИ-0,4 Ф-0,4-2 ТП № 464 Аптечные склады-6/0,4 до оп. на гр.з/у гаража №56 в р-не аптеч.складов,секция 13 | 2018 | 0.4 | 284 | 149.6492 | 10 | 206.9866 | Прк00-00015 от 01.02.2018
1.3.1.4.2 | ВЛИ-0,4 от ВЛИ-0,4 Ф-0,4-3/3-гаражи ТП № 729-10/0,4;Ф-10-19-М3;ПС 110/10"Коммунальная" до оп.на гр.з/у гаража №2 в р | 2018 | 0.4 | 135 | 149.6492 | 6 | 101.7957 | ПРК00-00054 от 02.04.2018
1.3.1.4.2 | ВЛИ-0,4 от оп.№10 М-3/1 ВЛИ-0,4 ТП № 362 СНТ Тополь-6/0,4 до оп. на гр.з/у дома с/о "Тополь",59 | 2018 | 0.4 | 60 | 149.6492 | 14.87 | 58.1692 | Прк00-00005 от 15.01.2018
1.3.1.4.2 | ВЛИ-0,4 от РУ-0,4 ТП № 464 Аптечные склады-6/0,4 до оп. на гр.з/у гаража №132 в районе аптечных складов | 2018 | 0.4 | 177 | 149.6492 | 10.5 | 216.0495 | Прк00-00009 от 15.01.2018
1.3.1.4.2 | ВЛИ-0,4 от ВЛИ-0,4 Ф-0,4-1 ТП №464 Аптечные склады-6/0,4 до оп. на гр.з/у гаража №437 в р-не Аптечных складов,секц.4 | 2018 | 0.4 | 99 | 149.6492 | 5 | 83.4833 | Прк00-00017 от13.02.2018
1.3.1.4.2 | ВЛИ-0,4 от ВЛИ-0,4 Ф-0,4-1 ТП № 553 6/0,4 до оп. на гр.з/у гаража №76 по адр:Тырган,р-н трамплина,секция 8 | 2018 | 0.4 | 71 | 149.6492 | 5.3 | 70.8489 | Прк00-00023 от13.02.2018
1.3.1.4.2 | ВЛИ-0,4 от ВЛИ-0,4 Ф-0,4-2 ТП №790-10/0,4 до оп. на гр.з/у гаража №7 по адр:Новотырганский промузел,секц.2 | 2018 | 0.4 | 311 | 149.6492 | 6.5 | 264.4619 | Прк00-00056 от 05.05.2018
1.3.1.4.2 | ВЛИ-0,4 от ВЛИ-0,4 Ф-0,4-2 ТП №790-10/0,4 до оп. на гр.з/у гаража №38 по адр:Новотырганский промузел,секц.1 | 2018 | 0.4 | 121 | 149.6492 | 8 | 112.1713 | Прк00-00049 от 02.04.2018
1.3.1.4.2 | ВЛИ-0,4 кВ от опоры № 3 М-1 ВЛИ-0,4 кВ Ф-0,4-3/1, ТП № 599 ВГСО-15-6/0,4 кВ, Ф-6-30-ЦБ, ПС 110/35/6 кВ Тырганс | 2018 | 0.4 | 85 | 149.6492 | 8 | 138.4693 | Прк00-00179 от 03.11.2018
1.3.1.4.2 | ВЛИ-0,4 кВ от опоры № 1 (I) Ф-6-19, ПС 110/6 кВ № 20 до опоры, установленной на границе земельного участка дом | 2018 | 0.4 | 146 | 149.6492 | 8.83 | 141.4282 | Прк00-00201 от 04.12.2018
1.3.1.4.2 | ВЛИ-0,4 кВ от РУ-0,4 кВ СТП № 72 СНТ Фарфорист-1-6/0,4 кВ до опоры, установленной на границе земельного участк | 2018 | 0.4 | 138 | 149.6492 | 5.86 | 126.9206 | Прк00-00214 от 04.12.2018
1.3.1.4.2 | ВЛИ-0,4 кВ от опоры № 24 М-1 ВЛИ-0,4 кВ Ф-0,4-2, МТП № 464 Аптечные склады-6/0,4 кВ, Ф-6-26-Д, ПС 110/35/6 кВ | 2018 | 0.4 | 74 | 149.6492 | 5 | 78.9743 | Прк00-00223 от 04.12.2018
1.3.1.4.2 | ВЛИ-0,4 кВ от проектируемой опоры ВЛИ-0,4 кВ Ф-0,4-1, СТП № 72, СНТ «Фарфорист-1-6/0,4 кВ, Ф-6-26-Д, ПС 110/35 | 2018 | 0.4 | 277 | 149.6492 | 9.66 | 181.9928 | Прк00-00215 от 04.12.2018
1.3.1.4.2 | ВЛИ-0,4 от ВЛИ-0,4 Ф-0,4-1,СТП №792-10/0,4,Ф-10-34-Б,ПС 110/10 Коммунальная до конц.оп. на гр.з/у дома СНТ"Шахтер",2 | 2018 | 0.4 | 176 | 149.6492 | 6.16 | 183.4789 | Прк00-00133 от 20.10.2018
1.3.1.4.2 | ВЛИ-0,4 от ВЛИ-0,4 Ф-0,4-2 ТП № 790-10/0,4 до оп.на гр.з/у гаража №3 по адр:Новотырганский промузел,секц.21 | 2018 | 0.4 | 152 | 149.6492 | 8.8 | 137.4493 | Прк00-00073 от 20.04.2018.
1.3.1.4.2 | ВЛИ-0,23 от оп.№8 М-1/IV ВЛИ-0,23 Ф-0,4-1,МТП №309 ул.Макаренко-6/0,4,Ф-6-16 до конц.оп. в р-не гаража 67 по ул.Мака | 2018 | 0.23 | 46 | 149.6492 | 5 | 86.9176 | Прк00-00108 от 28.08.2018
1.3.1.4.2 | ВЛИ-0,4 от оп.№6 (VI) Ф-6-5-П до оп. №1 (VI) Ф-6-5-П | 2018 | 0.4 | 133 | 149.6492 | 9 | 53.0523 | Прк00-00068 04.06.2018
1.3.1.4.2 | ВЛИ-0,4 от ВЛИ-0,4 Ф-6-26-Д СТП №472 СНТ "Дельфин"-6/0,4 до конц.оп.на гр.з/у дома 47 СНТ "Дельфин" | 2018 | 0.4 | 412 | 149.6492 | 11.2 | 360.0083 | Прк00-00124 от 01.10.2018
1.3.1.4.2 | ВЛИ-0,23 от оп.№8 М-1/IV ВЛИ-0,23 Ф-0,4-1,МТП №309 ул.Макаренко-6/0,4,Ф-6-16 до конц.оп.на гр.з/у гаража №18а,р-н | 2018 | 0.23 | 92 | 149.6492 | 8 | 119.3688 | Прк00-00106 от 28.08.2018
1.3.1.4.2 | ВЛИ-0,4 от ВЛИ-0,4 Ф-0.4-1 СТП №472 СНТ"Дельфин"-6/0,4 Ф-6-26-Д,ПС 110/35/6 Тырганская до конц.оп. на гр.з/у дома №1 | 2018 | 0.4 | 224 | 149.6492 | 12.41 | 205.6009 | Прк00-00127 01.10.2018
1.3.1.4.2 | ВЛИ-0,4 от оп.№12 М-1 ВЛИ-0,4 Ф-0,4-1,МТП №464 Аптечные склады-6/0,4 до точки присоединения гаража №1160,р-н Аптечны | 2018 | 0.4 | 175 | 149.6492 | 5.7 | 153.3062 | Прк00-00216 от 04.12.2018 (00-004395)
1.3.1.4.2 | ВЛИ-0,4 от ВЛИ-0,4 Ф-0,4-1 СТП №472 СНТ"Дельфин"-6/0,4,Ф-6-26-Д,ПС 110/35/6 Тырганская до конц.оп.на гр.з/у дома №6 | 2018 | 0.4 | 76 | 149.6492 | 7.72 | 102.6505 | Прк00-00127 от 01.10.2018
1.3.1.4.2 | ВЛИ-0,4 от ВЛИ-0,4 Ф-0,4-1 ТП № 792-10/0,4 Ф-10-34-Б,ПС 110/10 Коммунальная до оп. на гр.з/у с/т"Шахтер",90 | 2018 | 0.4 | 322 | 149.6492 | 5.28 | 298.1153 | Прк00-00136 от 20.10.2018
1.3.1.4.2 | ВЛЗ-6 от оп.№15 Ф-6-9-Д ПС 110/35/6 Тырганская до РУ-6 МТП № 797-6/0,4 | 2018 | 6 | 85 | 2577.2916 | 15 | 183.0607 | Прк00-00151 от 20.10.2018
1.3.1.4.2 | ВЛИ-0,4 от ВЛИ-0,4 Ф-0,4-1 СТП № 792-10/0,4 Ф-10-34-Б ПС 110/10 Коммунальная до оп. на гр.з/у дома №246 СНТ "Шахтер" | 2018 | 0.4 | 77 | 149.6492 | 3.94 | 80.3364 | Прк00-00219 от 04.12.2018
1.3.1.4.2 | ВЛИ-0,4от оп.№16(IX) Ф-10-34-Б,ПС 110/10 Коммунальная до оп. на гр.з/у дома № 504 СНТ "Городское товарищество №2" | 2018 | 0.4 | 96 | 149.6492 | 8.66 | 121.5785 | Прк00-00163 от 01.10.2018
1.3.1.4.2 | ВЛИ-0,4 от оп.№17(IX) ВЛЗ-10 Ф-10-34-Б,ПС 110/10 Коммунальная до оп. на гр.з/у дома №543,ГСТ-2,Рудничный р-н | 2018 | 0.4 | 75 | 149.6492 | 11.4 | 111.7808 | Прк00-00162 от 01.10.2018
1.3.1.4.2 | ВЛИ-0,4 от оп.№19 М-1 ВЛИ-0,4 Ф-0,4-1,СТП №29-10/0,4,Ф-10-34-Б,ПС 110/10 до оп. на гр.з/у дома №851,СО №2 | 2018 | 0.4 | 89 | 149.6492 | 9.72 | 93.1676 | Прк00-00185 от 01.11.2018
1.3.1.4.2 | ВЛИ-0,4 от ВЛИ-0,4 Ф-0,4-1 ТП №792-10/0,4 Ф-10-34-Б,ПС 110/10 Коммунальная до оп.на гр.з/у дома в с/т"Шахтер",250 | 2018 | 0.4 | 309 | 149.6492 | 12.1 | 232.767 | Прк00-00137 от 20.10.2018
1.3.1.4.2 | ВЛИ-0,4 от оп.№15(IX) Ф-10-34-Б,ПС 110/10 Коммунальная до оп.на гр.з/у дома №503 СНТ"Городское тов-во №2" | 2018 | 0.4 | 244 | 149.6492 | 8.83 | 203.2608 | Прк00-00150 от 01.10.2018
1.3.1.4.2 | ВЛИ-0,4 от оп.№6 М-1 ВЛИ-0,4 Ф-0,4-1,СТП №29-10/0,4,Ф-10-34-Б,ПС 110/10 Коммунальная до оп. на гр.з/у дома №998,СО № | 2018 | 0.4 | 628 | 149.6492 | 8.49 | 438.3695 | Прк00-00161 от 01.10.2018
1.3.1.4.2 | ВЛИ-0,4 от оп.№9 М-1 ВЛИ-0,4 Ф-0,4-1,СТП №29-10/0,4,Ф-10-34-Б,ПС 110/10 Коммунальная до оп.на гр.з/у дома №833 СНТ"Г | 2018 | 0.4 | 87 | 149.6492 | 12.54 | 135.3489 | Прк00-00189 от 01.11.2018
1.3.1.4.2 | ВЛИ-0,4 от оп.№9(IX) Ф-10-34-Б,ПС 110/10 Коммунальная до оп. на гр.з/у дома №299,СНТ"Городское тов-во №2" | 2018 | 0.4 | 227 | 149.6492 | 9.65 | 187.5663 | Прк00-00190 от 30.11.2018
1.3.1.4.2 | ВЛИ-0,4 от ВЛИ-0,4 Ф-0,4-1 СТП №29-10/0,4,Ф-10-34-Б,ПС 110/10 Коммунальная до оп. на гр.з/у дома №842,об-во садоводо | 2018 | 0.4 | 109 | 149.6492 | 10.72 | 109.331 | Прк00-00192 от 30.11.2018
1.3.1.4.2 | ВЛИ-0,4 от оп.№16 М-1 ВЛИ-0,4 Ф-0,4-1 ТП № 496 СНТ "Лесное-1"-6/0,4 до оп. на гр.з/у дома в СНТ "Солнечное",д.3 | 2018 | 0.4 | 135 | 149.6492 | 10.58 | 129.7517 | Прк00-00123 от 01.10.2018
1.3.1.4.2 | ВЛЗ-6 от оп.№13 Ф-6-8-Я,ПС 35/6 № 31 до РУ-6 СТП № 200-6/0,4 | 2018 | 6 | 246 | 2577.2916 | 15 | 438.2992 | Прк00-00112 от 02.07.2018
1.3.1.4.2 | ВЛИ-0,4 от оп.№21 М-2 ВЛИ-0,4 ТП № 496 СНТ "Лесное-1"-6/0,4 до оп. на гр.з/у дома в СНТ "Солнечное",д.34 | 2018 | 0.4 | 149 | 149.6492 | 9.22 | 138.8943 | Прк00-00182 от 01.10.2018
1.3.1.4.2 | ВЛИ-0,4 от оп.ВЛИ-0,4 ТП № 485 СНТ "Солнечное"-6/0,4 до оп. на гр.з/у дома в СНТ "Солнечное",д.125 | 2018 | 0.4 | 650 | 149.6492 | 11.67 | 468.5713 | Прк00-00170 от 20.10.2018
1.3.1.4.2 | ВЛЗ-6 от оп.№11 VII Ф-6-26-Д ПС 110/35/6 Тырганская до РУ-6 СТП № 472 СНТ "Дельфин"-6/0,4 | 2018 | 6 | 225 | 2577.2916 | 10.99 | 349.0108 | Прк00-00114 от 31.07.2018
1.3.1.4.2 | ВЛИ-0,4 от РУ-0,4 СТП № 472 СНТ "Дельфин"-6/0,4 до оп. на гр.з/у дома в с/т "Дельфин",41 | 2018 | 0.4 | 137 | 149.6492 | 10.99 | 139.4457 | Прк00-00128 от 01.10.2018
1.3.1.4.2 | ВЛЗ-6 от оп.№100 ВЛ-6 Ф-6-6 до РУ-6 КТП №610-6/0,4 | 2018 | 6 | 123 | 2577.2916 | 81 | 306.0257 | Прк00-00007 от 15.01.2018
1.3.1.4.2 | 2хВЛИ-0,4 от КТП № 688-6/0,4 до многокварт.ж/д пер.Соколовский,д.7,д.9 | 2018 | 0.4 | 191 | 149.6492 | 53 | 243.841 | Прк00-00019 от 13.02.2018
1.3.1.4.2 | ВЛЗ-6 от оп.№37 ВЛ-6 Ф-6-50-С до РУ-6 КТП № 688-6/0,4 | 2018 | 6 | 24 | 2577.2916 | 53 | 98.6017 | Прк00-00021 от 13.02.2018
1.3.1.4.2 | ВЛИ-0,4 от оп.№9 М-1 ВЛИ-0,4 ТП № 678 площадь Соревнований-6/0,4 до котельной №62 ул.Фучика,7 | 2018 | 0.4 | 66 | 149.6492 | 21 | 86.4256 | Прк00-00020 от 12.02.2018
1.3.1.4.2 | ВЛИ-0,4 от РУ-0,4 ТП №678 площадь Соревнований-6/0,4 до оп.№9 М-1 ВЛИ-0,4 ТП № 678 площадь Соревнований-6/0,4 | 2018 | 0.4 | 361 | 149.6492 | 21 | 116.5908 | Прк00-00010 от 15.01.2018
1.3.1.4.2 | ВЛЗ-6 от оп.№7(V)ВЛЗ-6 Ф-6-26-Д до РУ-6 ТП №468-6/0,4 | 2018 | 6 | 29 | 2577.2916 | 150 | 131.4604 | Прк00-00024 от 13.02.2018
1.3.1.4.2 | ВЛИ-0,4 от РУ-0,4 ТП №892 6/0,4 до конц.оп. на гр.з/у магазина по ул.Серова,7 | 2018 | 0.4 | 107 | 187.0615 | 100 | 164.9075 | Прк00-00050 от 02.04.2018
1.3.1.4.2 | ВЛЗ-10 от оп.№13 ВЛ-10 Ф-10-36-С до РУ-10 КТП №28-10/0,4 | 2018 | 10 | 35 | 4295.486 | 49 | 125.1375 | Прк00-00076 от 02.05.2018.
1.3.1.4.2 | ВЛЗ-6 от оп.№7(VII)ВЛ-6 Ф-6-11-Б до РУ-6 СТП №474 ул.Активная-6/0,4 | 2018 | 6 | 11 | 2577.2916 | 33.3 | 55.4122 | Прк00-00055 от 30.04.2018
1.3.1.4.2 | ВЛИ-0,4 от РУ-0,4 ТП №595-6/0,4 до оп.на гр.з/у многоквартир.ж/д по ул.Листвянка,60 | 2018 | 0.4 | 347 | 187.0615 | 85 | 151.608 | Прк00-00012 от 01.02.2018
1.3.1.4.2 | ВЛИ-0,4 от РУ-0,4 ТП №892 6/0,4 до конц.оп. на гр.з/у магазина в 17м на сев-запад от ж/д по ул.Сафоновская,3 | 2018 | 0.4 | 89 | 149.6492 | 60 | 80.3621 | Прк00-00011 от 01.02.2018
1.3.1.4.2 | ВЛИ-0,4 от РУ-0,4 ТП №755 ул.Советов-6/0,4 до оп. на гр.з/у нежилого пом. по ул.Советов,8а | 2018 | 0.4 | 95 | 187.0615 | 80 | 86.974 | Прк00-00013 от 01.02.2018
1.3.1.4.2 | ВЛИ-0,4 от РУ-0,4 ТП №101 ДК им.Кирова-6/0,4 до оп. на гр.з/у магазина"Автозапчастей" в 18м на юг от ж/д по ул.Вокза | 2018 | 0.4 | 133 | 187.0615 | 80 | 81.1784 | Прк00-00006 от 31.01.2018
1.3.1.4.2 | ВЛИ-0,4 от РУ-0,4 КТП №28-10/0,4 до оп.№17 М-1 ВЛИ-0,4 Ф-0,4-2-ул.Жилой поселок ДСК,ТП №946 мкр.11-10/0,4 | 2018 | 0.4 | 185 | 149.6492 | 30 | 83.6816 | Прк00-00142 от 20.10.2018
1.3.1.4.2 | ВЛИ-0,4 от РУ-0,4 ТП №661 квартал 6-6/0,4 до оп. на гр.з/у нежилого помещения по ул.Союзная,11 пом.1п г.Прокопьевск | 2018 | 0.4 | 175 | 149.6492 | 60 | 95.0795 | Прк00-00051 от 02.04.2018
1.3.1.4.2 | ВЛЗ-6 от оп.№14 (V) ВЛ-6 Ф-6-29-Н до КТП № 775-6/0,4 | 2018 | 6 | 181 | 1995.3225 | 140 | 390.6884 | прк00-00098 от 01.08.2018
1.3.1.4.2 | ВЛЗ-6 от оп.№10 ВЛ-6 Ф-6-7 до СТП № 392-6/0,4 в р-не ул.Труда,д.118 | 2018 | 6 | 14 | 2577.2916 | 30 | 97.5467 | Прк00-00069 от 04.06.2018
1.3.1.4.2 | ВЛИ-0,4 от РУ-0,4 МТП № 907 ул.2-я Магаданская-6/0,4 до конц.оп.№10 М-1/1 на гр.з/у ж/д пер.Магаданский,33в | 2018 | 0.4 | 362 | 149.6492 | 30 | 117.1345 | Прк00-00060 02.04.2018
1.3.1.4.2 | ВЛ-0,4 кВ от РУ-0,4 кВ ТП-305 6/0,4 кВ, до точки присоединения, расположенной по адресу: ул. Пионерская, д. 9, | 2018 | 0.4 | 451 | 187.0615 | 45 | 204.6243 | Прк00-00187 от 01.11.2018
1.3.1.4.2 | ВЛИ-0,4 от РУ-0,4 ТП №470-6/0,4 до оп. на гр.з/у магазина по адр:ул.О.Дундича,21 | 2018 | 0.4 | 304 | 149.6492 | 35 | 107.1096 | Прк00-00064 от 02.05.2018
1.3.1.4.2 | ВЛИ-0,4(по сущ.констр.и соор.) от РУ-0,4 ТП №752 ул.Дзержинского-10/0,4 до оп.на гр.з/у ж/д №39,ул.2-я Луговая | 2018 | 0.4 | 439 | 187.0615 | 75 | 189.6019 | Прк00-00149 от 01.10.2018
1.3.1.4.2 | КЛ-0,4 от РУ-0,4 ТП №133 квартал 7-6/0,4 до оп.№9 М-2 ВЛИ-0,4 ТП №136 ул.Комсомольская-2-6/0,4 | 2018 | 0.4 | 11 | 149.6492 | 70 | 65.4714 | Прк00-00221 от 04.12.2018
1.3.1.4.2 | ВКЛЭП-0,4 от РУ-0,4 ТП №120 56-ти кварт.дом-6/0,4 до каб.шкафа на фасаде многоквартир.ж/д №6 ул.Карла Либкнехта | 2018 | 0.4 | 194 | 149.6492 | 30 | 328.2428 | Прк00-00213 от 04.12.2018
1.3.1.4.2 | ВКЛЭП-0,4 от РУ-0,4 ТП №516 квартал 21-6/0,4 до оп. на гр.з/у дома №7 ул.Советов | 2018 | 0.4 | 200 | 149.6492 | 70 | 135.3623 | Прк00-00198 от 30.11.2018
1.3.1.4.2 | ВЛ-6 от оп.№124 ВЛ-6 Ф-6-7 до РУ-6 СТП № 379 гаражи ул.Парковая-6/0,4 | 2018 | 6 | 39 | 2577.2916 | 100 | 83.0257 | Прк00-00103 от 02.08.2018
1.3.1.4.2 | ВЛИ-0,4 от РУ-0,4 СТП № 379 гаражи ул.Парковая-6/0,4 до оп. на гр.з/у гаража №4 в р-не остановки"Санаторий" ул.Паркова | 2018 | 0.4 | 5 | 149.6492 | 100 | 40.7035 | Прк00-00102 от 02.08.2018
1.3.1.4.2 | ВЛЗ-6 от оп.№15 ВЛ-6 Ф-6-13 до РУ-6 СТП № 613-6/0,4 | 2018 | 6 | 37 | 2577.2916 | 10 | 133.9191 | Прк00-00131 от 20.10.2018
1.3.1.4.2 | ВЛИ-0,4 от РУ-0,4 СТП № 613-6/0,4 до оп.№5 ВЛИ-0,4 | 2018 | 0.4 | 67 | 149.6492 | 10 | 87.3478 | Прк00-00135 от 20.10.2018
1.3.1.4.2 | ВЛИ-0,4 от РУ-0,4 ТП № 278 котельная ГПЗ-14-6/0,4 до оп. на гр.з/у ж/д ул.Мурманская,31А | 2018 | 0.4 | 351 | 149.6492 | 30 | 158.5586 | Прк00-00066 от 04.06.2018.
1.3.1.4.2 | ВЛЗ-6 от оп.№4 ВЛЗ-6 Ф-6-30-Г до РУ-6 СТП № 263-6/0,4 на гр.з/у нежил.помещения ул.Коксовая,15 | 2018 | 6 | 85 | 2577.2916 | 60 | 172.3022 | Прк00-00155 от 20.10.2018
1.3.1.4.2 | ВЛЗ-6 от оп.№11(1) ВЛ-6 Ф-6-26-Д до РУ-6 КТП № 469-6/0,4 в р-не ул.Листвянка | 2018 | 6 | 5 | 2577.2916 | 140 | 114.3883 | Прк00-00132 от 20.10.2018
1.3.1.4.2 | ВЛИ-0,4 от РУ-0,4 ТП встроенная в РП №13-6/0,4 до конц.оп. на гр.з/у комплекса нежил.зд.,ул.Специалистов,9 | 2018 | 0.4 | 219 | 149.6492 | 80 | 159.173 | Прк00-00062 от 02.04.2018
1.3.1.4.2 | ВЛИ-0,4 от РУ-0,4 ТП № 366 Захаренко-2-6/0,4 до оп.№9 М-2 ВЛИ-0,4 ТП № 859 ул.Захаренко-6/0,4 | 2018 | 0.4 | 76 | 149.6492 | 35 | 86.5006 | Прк00-00071 от 04.06.2018
1.3.1.4.2 | ВЛИ-0,4 от РУ-0,4 ТП №615 поликлиника ул.Морозовой-6/0,4 до оп. на гр.з/у ст.Зиминка по ул.2-я Пригородная,48 | 2018 | 0.4 | 330 | 149.6492 | 20 | 177.4314 | Прк00-00086 от 02.06.2018
1.3.1.4.2 | ВЛИ-0,4 от РУ-0,4 ТП № 208 ул.Ясная Поляна-6/0,4 до оп. на гр.з/у ж/д по адр: ул.Крестьянская,30 | 2018 | 0.4 | 403 | 149.6492 | 50 | 175.7972 | Прк00-00063 от 02.04.2018
1.3.1.4.2 | ВЛИ-0,4 от РУ-0,4 ТП №205 ул.Тружеников-6/0,4 до оп. на гр.з/у ж/д по ул.Боксерная,2а | 2018 | 0.4 | 344 | 149.6492 | 30 | 134.2087 | Прк00-00045 от 02.04.2018
1.3.1.4.2 | ВЛИ-0,4 от оп.№4 М-1ВЛИ-0,4 ТП № 747-10/0,4 до оп. на гр.з/у нежил.зд. в 42м на восток от многокварт.ж/д ул.Жолтовско | 2018 | 0.4 | 37 | 149.6492 | 30 | 47.0222 | Прк00-00070 04.06.2018
1.3.1.4.2 | ВЛИ-0,4 от РУ-0,4 МТП №682 ул.Надворная-6/0,4 до оп.№7М-2/1 на гр.з/у нежил.пом-я ул.40 лет Октября,10 | 2018 | 0.4 | 239 | 149.6492 | 114 | 124.3064 | Прк00-00094 от 02.07.2018
1.3.1.4.2 | ВЛЗ-6 от оп.№69 ЛЭП-6 Ф-6-7-Т до РУ-6 СТП № 238-6/0,4 | 2018 | 6 | 527 | 2577.2916 | 50 | 620.2364 | Прк00-00152 от 01.10.2018
1.3.1.4.2 | ВЛИ-0,4 от оп.№1 М-1 ВЛИ-0,4 ТП №312 ул.Генераторная-6/0,4 до оп.№4 М-1 на гр.з/у ж/д №36-а ул.Пионерская | 2018 | 0.4 | 386 | 187.0615 | 50 | 123.5001 | Прк00-00096 от 02.07.2018
1.3.1.4.2 | ВЛЗ-10 от оп.№57(VIII) Ф-10-34-Б ПС 110/10 Коммунальная до РУ-10 СТП №29-10/0,4 | 2018 | 10 | 971 | 4295.486 | 4.07 | 815.6255 | Прк00-00134 от 20.10.2018
1.3.1.4.2 | ВЛИ-0,4 от РУ-0,4 СТП №29-10/0,4 до оп. на гр.з/у дома №950 СНТ"Городское товарищество №2" | 2018 | 0.4 | 890 | 149.6492 | 4.07 | 583.3787 | Прк00-00156 от 01.10.2018
1.3.1.4.2 | ВЛИ-0,4 кВ от опоры № 5 ВЛИ-0,4 кВ Ф-0,4-3, КТП № 95 - 10/0,4 кВ, Ф-10-5-К до концевой опоры, установленной на | 2018 | 0.4 | 169 | 149.6492 | 8.44 | 118.2947 | Прм00-00038 от 31.10.18
1.3.1.4.2 | ВЛЗ-10 от оп.№8.16 Ф-10-13-Рп,ПС 110/35/10 Промышленновская сельская до РУ-10 КТП №100-10/0,4 | 2018 | 10 | 133 | 4295.486 | 145 | 188.3114 | Прм00-00002 от 28.02.18
1.3.1.4.2 | ВЛЗ-10 от ЛЭП-10 Ф-10-6-П ПС 110/10 Промышленная тяговая до РУ-10 КТП №101-10/0,4 | 2018 | 10 | 39 | 4295.486 | 52 | 90.4159 | Прм00-00011 от 08.05.18
1.3.1.4.2 | ВЛЗ-10 от оп.№27 ЛЭП-10 Ф-10-14-МК до РУ-10 КТП № 102-10/0,4 | 2018 | 10 | 139 | 4295.486 | 27 | 520.2637 | Прм00-00027 от 21.08.18
1.3.1.4.2 | ВЛЗ-10 кВ от опоры № 6 ф-10-6П до РУ-10 кВ КТП № 110-10/0,4, пгт. Промышленная | 2018 | 10 | 51 | 4295.486 | 104 | 177.6032 | Прм00-00044 от 12.11.18
1.3.1.4.2 | ВЛЗ-10 кВ от опоры № 75 ВЛЗ-10 кВ ф-10-6-П до РУ-10 кВ КТП № 109-10/0,4 кВ, пгт. Промышленная | 2018 | 10 | 27 | 4295.486 | 64 | 104.5737 | Прм00-00048 от 14.11.18
1.3.1.4.2 | ВЛЗ-10 от оп.№ 61/20/4/5 ЛЭП-10 Ф-10-6-Л до РУ-10 проектир.КТП №105-10/0,4 | 2018 | 10 | 351 | 4295.486 | 38 | 622.3255 | Прм00-00028 от 21.08.18
1.3.1.4.2 | ВКЛ-10 от ЛЭП-10 Ф-10-14-МК,ПС 110/35/10 Промышленновская сельская до РУ-10 КТП № 106-10/0,4 | 2018 | 10 | 768 | 4295.486 | 143.55 | 896.1404 | Прм00-00014 от 08.05.18
1.3.1.4.2 | ВЛИ-0,4 от РУ-0,4 КТП № 104-10/0,4 до оп.№6 на гр.з/у магазина, ул.Крупской, № 3а/1 | 2018 | 0.4 | 156 | 149.6492 | 85 | 107.2222 | Прм00-00009 от 30.04.18
1.3.1.4.2 | ВЛЗ-10 от оп.№55/26 ВЛЗ-10 Ф-10-6-Л до РУ-10 КТП № 107-10/0,4 | 2018 | 10 | 571 | 4295.486 | 100 | 908.6635 | Прм00-00035 от 27.09.18
1.3.1.4.2 | ВЛ-10 от оп.№59/6 ВЛ-10 Ф-10-6-П,ПС 110/10 Пром.тяговая до РУ-10 КТП №108-10/0,4 | 2018 | 10 | 12 | 4295.486 | 40 | 81.8706 | Прм00-00032 от 22.08.18
1.3.1.4.2 | ВЛИ-0,4 от оп.№9/6/4 ВЛИ-0,4 Ф-1-сады,насосная,КТП №81-6/0,4 до гр.з/у дома по адр:Коллективный сад №1,уч.№125 | 2018 | 0.4 | 177 | 149.6492 | 5 | 155.8606 | 0т00-000007 от 02.07.18
1.3.1.4.2 | ВЛИ-0,4 от оп.№ 16/3 ВЛИ-0,4 КТП №85-6/0,4,Ф-602,ПС 35/6 ЦПП Тайга до конц.оп.на гр.з/у кап.гаража №138 ул.Добролюбов | 2018 | 0.4 | 107 | 149.6492 | 10 | 122.5009 | 0т00-000011 от 31.07.18
1.3.1.4.2 | ВЛИ-0,4 от оп.№9/6/2 ВЛИ-0,4 Ф-1-сады,насосная,КТП №81-6/0,4 до конц.оп.на гр.з/у дачного дома,Коллект.сад №1,уч.№565 | 2018 | 0.4 | 146 | 149.6492 | 5 | 146.4739 | 0т00-000009 от 31.07.18
1.3.1.4.2 | ВЛИ-0,4 от оп. №9/6/4 ВЛИ-0,4 Ф-1-сады,насосная,КТП №81-6/0,4 до конц.оп. на гр.з/у дачного дома адр.Коллективный сад | 2018 | 0.4 | 177 | 149.6492 | 5 | 173.8158 | 0т00-000019 от 01.10.18
1.3.1.4.2 | ВЛИ-0,4 от оп. №3/2 ВЛИ-0,4 Ф-ул.Октябрьская 37,ТП №38-6/0,4 до конц.оп.на гр.з/у гаража №910,ул.Октябрьская за домом | 2018 | 0.4 | 43 | 149.6492 | 5 | 42.9765 | 0т00-000020 от 01.10.18
1.3.1.4.2 | 2ВЛИ-0,4 от РУ-0,4 I с.ш. и II с.ш. 2КТП-80-6/0,4 до оп.№3 на гр.з/у пр.Кирова,57 | 2018 | 0.4 | 48 | 187.0615 | 112.9 | 70.464 | 0Т00-000001 от 28.02.18
1.3.1.4.2 | ВЛЗ-6 от оп.№16/4/1 ВЛ-6 Ф-605,ПС 35/6 ЦПП Тайга до РУ-6 КТП №70-6/0,4 | 2018 | 6 | 50 | 2577.2916 | 149 | 198.5358 | 0Т00-000013 от 31.08.18
1.3.1.4.2 | ВЛИ-0,4 кВ от РУ - 0,4 кВ СТП №624 "Ключевая-2" - 6/0,4 кВ до концевой опоры, установленной на границе земел | 2018 | 0.4 | 25 | 149.6492 | 15 | 74.7228 | Тг00-000331 от 28.12.2018
1.3.1.4.2 | ВЛИ-0,4 от оп.стр.№5 ВЛИ-0,4 КТП № 725 "Ягодная" до оп. на гр.з/у ж/д ул.Лунная,22 | 2018 | 0.4 | 61 | 149.6492 | 15 | 69.201 | Тг00-000033 от 26.01.2018г
1.3.1.4.2 | ВЛИ-0,4 от оп.стр.№10 Ф-6-17-"Свободная"до оп. на гр.з/у ж/д ул.Грозовая,5 | 2018 | 0.4 | 105 | 149.6492 | 15 | 109.164 | Тг00-000010 от 26.01.2018г
1.3.1.4.2 | ВЛИ-0,4 от оп.стр.№8 Ф-6-17-"Свободная"до оп. на гр.з/у ж/д ул.Звездная,37 | 2018 | 0.4 | 94 | 149.6492 | 15 | 111.9652 | Тг00-000011 от 26.01.2018г
1.3.1.4.2 | ВЛИ-0,4 от РУ-0,4 КТП №732 "Рябиновая-2" до оп. на гр.з/у ж/д ул.Шахтеров,151 | 2018 | 0.4 | 226 | 149.6492 | 15 | 237.441 | Тг00-000103 10.04.2018
1.3.1.4.2 | ВЛЗ-6 от оп. №22 Ф-6-19-"Кедровая"до РУ-6 КТП № 732 "Рябиновая-2" | 2018 | 6 | 392 | 2577.2916 | 15 | 629.2616 | Тг00-000201 29.09.2018
1.3.1.4.2 | ВЛИ-0,4 от РУ-0,4 КТП № 734 "Шахтеров" до оп. на гр.з/у ж/д ул.Шахтеров,19 | 2018 | 0.4 | 35 | 149.6492 | 15 | 63.4657 | Тг00-000041 от 26.01.2018г
1.3.1.4.2 | ВЛИ-0,4 от оп.№7 ВЛИ-0,4 КТП №51 "Бельково"до оп. на гр.з/у ж/д ул.Дальняя Каменушка,12 | 2018 | 0.4 | 62 | 149.6492 | 15 | 89.7434 | Тг00-000017 от 26.01.2018г;
1.3.1.4.2 | ВЛЗ-6 от оп.№86 ВЛ-6 Ф-6-3-В до РУ-6 КТП №802"Дзержинского" | 2018 | 6 | 28 | 2577.2916 | 10 | 99.0806 | Тг00-000006 от 26.01.2018г;
1.3.1.4.2 | ВЛИ-0,4 от оп.№155 ВЛИ-0,4 КТП №802"Дзержинского"до оп. на гр.з/у ж/д ул.Дзержинского,121 | 2018 | 0.4 | 49 | 149.6492 | 10 | 64.7978 | Тг00-000027 от 26.01.2018г;
1.3.1.4.2 | ВЛИ-0,4 от оп.№96 ВЛИ-0,4 КТП № 706 "Первая Дачная" до оп. на гр.з/у сад.дома ул.Первая Дачная,19 | 2018 | 0.4 | 185 | 149.6492 | 10 | 172.2563 | Тг00-000020 от 26.01.2018г;
1.3.1.4.2 | ВЛИ-0,4 от оп.№45 ВЛИ-0,4 КТП №705 "Дачная" до оп. на гр.з/у сад.дома ул.Третья Дачная,854 | 2018 | 0.4 | 77 | 149.6492 | 10 | 106.4103 | Тг00-000032 от 26.01.2018г;
1.3.1.4.2 | ВЛИ-0,4 от оп.стр.№20 Ф-6-19-"Кедровая"до оп. на гр.з/у ж/д ул.Шахтеров,31 | 2018 | 0.4 | 17 | 149.6492 | 15 | 67.8127 | ТГ00-00222 от 31.08.2018
1.3.1.4.2 | ВЛИ-0,4 от оп.№13 ВЛИ-0,4 КТП №724 "Лунная" до оп. на гр.з/у ж/д по ул.Грозовая,1/4 | 2018 | 0.4 | 91 | 149.6492 | 15 | 124.6315 | Тг00-000009 от 26.01.2018г;
1.3.1.4.2 | ВЛЗ-6 от оп.№17-8 Ф-6-106-"База торга" до РУ-6 КТП-6/0,4 № 737 "Вокзальная-2" пгт Шерегеш | 2018 | 6 | 29 | 2577.2916 | 6.95 | 43.5839 | Тг00-000081 от 31.01.2018г;
1.3.1.4.2 | ВЛИ-0,4 от РУ-0,4 КТП-6/0,4 № 737 "Вокзальная-2" до конц.оп. на гр.з/у сад.дома ул.Вокзальная,18,участок 1 | 2018 | 0.4 | 61 | 149.6492 | 6.95 | 57.744 | Тг00-000125 от 30.04.2018г;
1.3.1.4.2 | ВЛИ-0,4 от оп.№21 ВЛИ-0,4 КТП №708"Строителей" до оп. на гр.з/у ж/д ул.Свободная,72А | 2018 | 0.4 | 50 | 149.6492 | 15 | 82.8023 | Тг00-000029 от 26.01.2018г;
1.3.1.4.2 | ВЛИ-0,4 от оп.№60 ВЛИ-0,4 КТП № 738"Третья Дачная-2"до оп. на гр.з/у сад.дома ул.Третья Дачная,933-д | 2018 | 0.4 | 65 | 149.6492 | 15 | 74.0612 | Тг00-000030 от 26.01.2018г;
1.3.1.4.2 | ВЛИ-0,4 от оп.стр.№6 Ф-6-17-"Свободная" до оп.стр.№9 Ф-6-17-"Свободная" | 2018 | 0.4 | 92 | 149.6492 | 15 | 51.5004 | Тг00-000018 от 26.01.2018г;
1.3.1.4.2 | ВЛИ-0,4 от оп.стр.№9 Ф-6-17-"Свободная" до оп.на гр.з/у ж/д ул.Строителей,138 | 2018 | 0.4 | 19 | 149.6492 | 15 | 40.5118 | Тг00-000021 от 26.01.2018г;
1.3.1.4.2 | ВЛЗ-6 от оп.№35-12-41 ВЛЗ-6 Ф-6-3-В до РУ-6 КТП №634 "Дюкарева" | 2018 | 6 | 2461 | 2577.2916 | 15 | 2530.6308 | Тг00-000068 от 28.02.2018г;
1.3.1.4.2 | ВЛИ-0,4 от РУ-0,4 КТП №634 "Дюкарева"до оп. на гр.з/у ж/д ул.С.Дюкарева,89 | 2018 | 0.4 | 199 | 149.6492 | 15 | 54.5877 | Тг00-000077 от 28.02.2018г;
1.3.1.4.2 | ВЛИ-0,4 от РУ-0,4 МТП №123 "Молодежная"до оп. на гр.з/у ж/д ул.Молодежная,5А | 2018 | 0.4 | 300 | 149.6492 | 15 | 274.0843 | Тг00-000034 от 26.01.2018г
1.3.1.4.2 | ВЛИ-0,4 от оп.№3 КТП №732"Рябиновая-2"до оп. на гр.з/у ж/д ул.Шахтеров,137 | 2018 | 0.4 | 130 | 149.6492 | 15 | 197.8369 | Тг00-000106 от 10.04.2018г.
1.3.1.4.2 | ВЛИ-0,4 от оп.№ 5 ВЛЗ-6 Ф-6-19-"Кедровая" до оп. на гр.з/у ж/д ул.Рябиновая,101 | 2018 | 0.4 | 17 | 149.6492 | 15 | 49.7025 | Тг00-000097 от 10.04.2018г;
1.3.1.4.2 | ВЛИ-0,4 от РУ-0,4 КТП № 732"Рябиновая-2" до оп.№5 ВЛЗ-6 Ф-6-19-"Кедровая" | 2018 | 0.4 | 201 | 149.6492 | 15 | 72.5589 | Тг00-000098 от 10.04.2018г.
1.3.1.4.2 | ВЛИ-0,4 от РУ-0,4 КТП №725"Ягодная" до оп.на гр.з/у ж/д ул.Ягодная,22 | 2018 | 0.4 | 14 | 149.6492 | 15 | 94.4574 | Тг00-000037 от 26.01.2018г
1.3.1.4.2 | ВЛИ-0,4 от оп.№5 ВЛИ-0,4 КТП №732"Рябиновая-2"до оп. на гр.з/у ж/д ул.Шахтеров,115 | 2018 | 0.4 | 195 | 149.6492 | 15 | 195.0437 | Тг00-000140 от 08.05.2018г.
1.3.1.4.2 | ВЛЗ-6 от оп.№11 ВЛЗ-6 Ф-6-17-"Старый Шерегеш" до РУ-6 КТП № 714 "40 лет Октября" | 2018 | 6 | 17 | 2577.2916 | 15 | 96.6899 | Тг00-000005 от 01.02.2018г
1.3.1.4.2 | ВЛИ-0,4 от оп.№50 ВЛИ-0,4 СТП №623"Алтайская" до оп.на гр.з/у ж/д ул.Алтайская,45Б | 2018 | 0.4 | 141 | 149.6492 | 10 | 178.5855 | Тг00-000042 от 26.01.2018г;
1.3.1.4.2 | ВЛЗ-6 от оп.№23 ВЛЗ-6 Ф-6-19-"Шахтеров" до РУ-6 КТП №740 "Славянская" | 2018 | 6 | 330 | 2577.2916 | 10 | 388.8622 | Тг00-000139 от 08.05.2018г;
1.3.1.4.2 | ВЛИ-0,4 от РУ-0,4 КТП №740 "Славянская" до оп. на гр.з/у ж/д ул.Славянская,110 | 2018 | 0.4 | 298 | 149.6492 | 10 | 235.7568 | Тг00-000141 от 08.05.2018г;
1.3.1.4.2 | ВЛЗ-6 от оп.стр.№10 Ф-6-19-"Кедровая"" до РУ-6 КТП №741 "Шахтеров-1"пгт Шерегеш | 2018 | 6 | 215 | 2577.2916 | 10 | 334.9137 | Тг00-000112 от 10.04.2018г
1.3.1.4.2 | ВЛИ-0,4 от РУ-0,4 КТП № 741 "Шахтеров-1" до оп.на гр.з/у ж/д ул.Шахтеров,73 | 2018 | 0.4 | 213 | 149.6492 | 10 | 181.7389 | Тг00-000118 от 11.04.2018г
1.3.1.4.2 | ВЛИ-0,4 от РУ-0,4 КТП №725 "Ягодная" до оп.на гр.з/у ж/д ул.Лунная,27 | 2018 | 0.4 | 178 | 149.6492 | 15 | 146.3665 | Тг00-000019от 26.01.2018г
1.3.1.4.2 | ВЛЗ-6 от оп.№49 Ф-6-13-"4-й ключ" до РУ-6 КТП-6/0,4 №742 "Славянская-2" | 2018 | 6 | 33 | 2577.2916 | 15 | 116.9022 | Тг00-000185 от 02.07.2018г
1.3.1.4.2 | ВЛИ-0,4 от РУ-0,4 КТП-6/0,4 №742 "Славянская-2" до конц.оп. на гр.з/у ж/д по ул.Славянская,29 | 2018 | 0.4 | 256 | 149.6492 | 15 | 224.2001 | Тг00-000197 от 02.07.2018г
1.3.1.4.2 | ВЛИ-0,4 от оп.стр.№ 51 ВЛЗ-6 Ф-6-19-"Кедровая" до оп. на гр.з/у ж/д ул.Славянская,94 | 2018 | 0.4 | 91 | 149.6492 | 9 | 164.3016 | Тг00-000126 от 30.04.2018г.
1.3.1.4.2 | ВЛИ-0,4 от РУ-0,4 КТП № 729 "Ледовая" до оп.стр.№51 ВЛЗ-6 Ф-6-19-"Кедровая" | 2018 | 0.4 | 139 | 149.6492 | 9 | 48.0323 | Тг00-000132 от 30.04.2018г;
1.3.1.4.2 | ВЛЗ-6 от оп.стр.№ 16 Ф-6-19-"Кедровая" до РУ-6 КТП № 729 "Ледовая" пгт Шерегеш | 2018 | 6 | 1042 | 2577.2916 | 9 | 1098.6748 | Тг00-000133 от 30.04.2018г;
1.3.1.4.2 | ВЛЗ-6 от оп. стр.№39 ВЛЗ-6 Ф-6-3-В до РУ-6 КТП № 636 "Дюкарева-2" | 2018 | 6 | 20 | 2577.2916 | 10 | 89.5883 | Тг00-000061 от 28.02.2018г
1.3.1.4.2 | ВЛИ-0,4 от РУ-0,4 КТП № 636 "Дюкарева-2" до оп. на гр.з/у ж/д ул.С.Дюкарева,23 | 2018 | 0.4 | 355 | 149.6492 | 10 | 113.9368 | Тг00-000067 от 28.02.2018г
1.3.1.4.2 | ВЛЗ-6 от оп.стр.№ 13 Ф-6-17-"Свободная" до РУ-6 КТП №745 "Тихая" | 2018 | 6 | 564 | 2577.2916 | 15 | 697.5954 | Тг00-000183 от 02.08.2018г.
1.3.1.4.2 | ВЛИ-0,4 от РУ-0,4 КТП №745 "Тихая" до оп.на гр.з/у ж/д ул.Тихая,1/4 | 2018 | 0.4 | 123 | 149.6492 | 15 | 140.8439 | Тг00-000211 от 21.09.2018г.
1.3.1.4.2 | ВЛИ-0,4 от оп.№106 ВЛИ-0,4 КТП №706 "Первая дачная" до конц.оп. на гр.з/у сад.дома на участке №480 СО "Шерегешевец" | 2018 | 0.4 | 80 | 149.6492 | 4.2 | 129.0472 | Тг00-000045 от 31.01.2018г
1.3.1.4.2 | ВЛИ-0,4 от оп.№6-5-19 Ф-6-17-"Старый Шерегеш" до конц.оп. на гр.з/у ж/д ул.Вьюжная,12 | 2018 | 0.4 | 107 | 149.6492 | 15 | 133.9685 | Тг00-000048 от 31.01.2018г;
1.3.1.4.2 | ВЛИ-0,4 от РУ-0,4 КТП №718 ул.Молодежная-2 до оп.№6-5-19 Ф-6-17-"Старый Шерегеш" | 2018 | 0.4 | 143 | 149.6492 | 15 | 75.3422 | Тг00-000047 от 31.01.2018г.
1.3.1.4.2 | ВЛИ-0,4 от оп.№18 ВЛИ-0,4 КТП №702 "База участка"до конц.оп. на гр.з/у сад.дома ул.Вторая дачная,д.315 | 2018 | 0.4 | 60 | 149.6492 | 10 | 123.46 | Тг00-000064 от 28.02.2018г
1.3.1.4.2 | ВЛИ-0,4 от РУ-0,4 КТП №639 "Гаражи района ДОФ"-6/0,4 до конц.оп.на гр.з/у гаража в р-не ДОФ,место 2 | 2018 | 0.4 | 29 | 149.6492 | 14 | 68.127 | Тг00-000082 от 28.02.2018г
1.3.1.4.2 | ВЛЗ-6 от ВЛ-6 Ф-6-512-Гараж,ПС 110/35/6 "Таштагольская" до конц.оп.проектир.ВЛЗ-6 г.Таштагол | 2018 | 6 | 367 | 2577.2916 | 14 | 520.5078 | Тг00-000164 от 31.05.2018г.
1.3.1.4.2 | ВЛЗ-6 от оп.№52 Ф-6-17-"Свободная" до РУ-6 КТП-6/0,4 № 746 "Арктическая-2",пгт Шерегеш | 2018 | 6 | 500 | 2577.2916 | 15 | 724.6838 | Тг00-000044 от 31.01.2018г;
1.3.1.4.2 | ВЛИ-0,4 от РУ-0,4 КТП-6/0,4 № 746 "Арктическая-2" до конц.оп. на гр.з/у ж/д по ул.Ягодная,д.7 | 2018 | 0.4 | 407 | 187.0615 | 15 | 236.0462 | Тг00-000054 от 31.01.2018г;
1.3.1.4.2 | ВЛИ-0,4 от оп.№7 ВЛИ-0,4 КТП № 700 "Вокзальная" до конц.оп. на гр.з/у ж/д по ул.Вокзальная,д.9е | 2018 | 0.4 | 243 | 149.6492 | 15 | 271.9383 | Тг00-000108 от 10.04.2018г.
1.3.1.4.2 | ВЛЗ-6 от оп.№19 ВЛ-6 Ф-6-304-"Горбольница" до РУ-6 КТП-6/0,4 № 641 "Орджоникидзе" | 2018 | 6 | 29 | 2577.2916 | 10 | 45.038 | Тг00-000060 от 31.01.2018г
1.3.1.4.2 | ВЛИ-0,4 от оп.стр.№16 ВЛИ-0,4 КТП № 147"Кедровая-1" до конц.оп. на гр.з/у сад.дома по ул.Первая дачная,д.243а | 2018 | 0.4 | 124 | 149.6492 | 6.95 | 179.4326 | Тг00-000066 от 28.02.2018г
1.3.1.4.2 | ВЛЗ-6 от оп. №51 Ф-6-410-ЦРП-6 до РУ-6 КТП-6/0,4 № 748 "Весенняя 29" пгт Шерегеш | 2018 | 6 | 34 | 2577.2916 | 15 | 109.9307 | Тг00-000087 от 28.02.2018г
1.3.1.4.2 | ВЛИ-0,4 от РУ-0,4 КТП-6/0,4 № 748 "Весенняя 29" до конц.оп. на гр.з/у ж/д по ул.Весенняя,29 | 2018 | 0.4 | 10 | 149.6492 | 15 | 42.4329 | Тг00-000084 от 28.02.2018г
1.3.1.4.2 | ВЛИ-0,4 от оп.стр.№5 Ф-6-19-"Кедровая" до конц.оп. на гр.з/у ж/д по ул.Кедровая,104 | 2018 | 0.4 | 91 | 149.6492 | 15 | 173.9715 | Тг00-000078 от 28.02.2018г
1.3.1.4.2 | ВЛЗ-6 от оп.№9 Ф-6-11-Телецентр до РУ-6 КТП-6/0,4 № 642 "ул.Р.Люксембург" г.Таштагол | 2018 | 6 | 23 | 2577.2916 | 10 | 60.7752 | Тг00-000069 от 10.01.2018г
1.3.1.4.2 | ВЛИ-0,4 от оп.№59 Ф-6-107-"БРУ" до конц.оп. на гр.з/у ж/д по ул.Таежная,41а | 2018 | 0.4 | 223 | 149.6492 | 15 | 178.5309 | Тг00-000076 от 28.02.2018г
1.3.1.4.2 | ВЛЗ-6 от оп.№40 Ф-6-2-О РП №418 "ЗТП 418",Ф-6-4-"Поселок-2",ПС 110/6 "Мундыбашская" до РУ-6 СТП №437 "АЗС"-6/0,4" | 2018 | 6 | 45 | 2577.2916 | 15 | 141.6116 | Тг00-000077 от 28.02.2018г
1.3.1.4.2 | ВЛЗ-6кВ от оп.№35 ВЛ-6 Ф-6-4-У,ПС 110/35/6 "Темирская" до РУ-6 КТП №323"ул.Чехова"-6/0,4 | 2018 | 6 | 157 | 2577.2916 | 14.92 | 271.2782 | Тг00-000100 от 10.04.2018
1.3.1.4.2 | ВЛИ-0,4кВ от РУ-0,4 КТП №323"ул.Чехова"-6/0,4 до оп.№67-2 Ф-0,4-1-"ул.Чехова",КТП №323 "ул.Чехова"-6/0,4" | 2018 | 0.4 | 119 | 149.6492 | 14.92 | 102.5478 | Тг00-000085 от 28.02.2018г
1.3.1.4.2 | ВЛИ-0,4кВ от РУ-0,4 КТП № 735 "Ключевая" до конц.оп. на гр.з/у ж/д ул.Рябиновая,37 | 2018 | 0.4 | 270 | 187.0615 | 15 | 341.9765 | Тг00-000216 от 28.09.2018г.
1.3.1.4.2 | ВЛИ-0,4 кВ от опоры № 2 ВЛИ-0,4 кВ КТП № 723 Рябиновая - 6/0,4 кВ до концевой опоры, установленной на границе | 2018 | 0.4 | 82 | 187.0615 | 15 | 85.7753 | Тг00-000253 от 31.10.2018г.
1.3.1.4.2 | ВЛИ-0,4 кВ от опоры стр. № 12 ВЛЗ-6 кВ Ф-6-6-Шерегеш-3 до концевой опоры, установленной на границе земельного | 2018 | 0.4 | 65 | 187.0615 | 9 | 60.3026 | Тг00-000287 31.10.2018
1.3.1.4.2 | ВЛИ-0,4 кВ от опоры № 15 ВЛЗ-6 кВ КТП № 754 Ореховая-3 - 6/0,4 кВ до концевой опоры, установленной на границе | 2018 | 0.4 | 66 | 187.0615 | 9 | 76.2705 | Тг00-000288 от 31.10.2018
1.3.1.4.2 | ВЛИ-0,4 кВ от опоры № 3 ВЛИ-0,4 кВ МТП № 202 Алтайская - 6/0,4 кВ до концевой опоры, установленной на границе | 2018 | 0.4 | 203 | 149.6492 | 9.68 | 175.4116 | Тг00-000243 от 02.10.2018г.
1.3.1.4.2 | ВЛЗ-6 кВ от опоры № 17-25 Ф6-13-«ГРЭ» до РУ-6 кВ КТП № 651 «Куйбышева-3» - 6/0,4 кВ, г. Таштагол | 2018 | 6 | 37 | 2577.2916 | 10 | 82.4756 | Тг00-000270 от 31.10.2018г
1.3.1.4.2 | ВЛИ-0,4 кВ от опоры № 7 ВЛИ-0,4 кВ КТП № 729 Ледовая - 6/0,4 кВ до концевой опоры, установленной на границе зе | 2018 | 0.4 | 50 | 149.6492 | 15 | 55.2225 | Тг00-000240 от 02.10.2018
1.3.1.4.2 | ВЛИ-0,4 кВ от опоры № 22 ВЛИ-0,4 кВ КТП № 718 Молодежная-2 - 6/0,4 кВ до концевой опоры, установленной в сторо | 2018 | 0.4 | 108 | 149.6492 | 15 | 113.0023 | Тг00-000316 от 31.08.2018г.
1.3.1.4.2 | ВЛИ-0,4 кВ от опоры № 15 ВЛИ-0,4 кВ Ф-0,4-1-ул. Почтовая, КТП № 306 «ул.России» - 6/0,4 кВ до концевой опоры, | 2018 | 0.4 | 94 | 149.6492 | 7 | 116.1618 | Тг00-000269 от 30.11.2018г.
1.3.1.4.2 | ВЛИ-0,4 кВ от опоры № 23 ВЛИ-0,4 кВ КТП № 118 Фурманова - 6/0,4 кВ до концевой опоры, установленной на границе | 2018 | 0.4 | 53 | 149.6492 | 15 | 84.7243 | Тг00-000293 от 06.11.2018г.
1.3.1.4.2 | ВЛИ-0,4 кВ от опоры № 17/11 Ф-0,4-3 «ул.Горького», МТП № 304 «ул.Филатова» - 6/0,4 кВ до концевой опоры, устан | 2018 | 0.4 | 46 | 149.6492 | 9.68 | 53.1088 | Тг00-000343 от 03.12.2018
1.3.1.4.2 | ВЛИ-0,4 кВ от опоры № 7 Ф-0,4-4 «ул.Филатова», МТП № 304 «ул.Филатова» - 6/0,4 кВ до опоры № 17/13 Ф-0,4-3 «ул | 2018 | 0.4 | 213 | 149.6492 | 9.68 | 159.1188 | Тг00-000344 от 28.12.2018
1.3.1.4.2 | ВЛИ-0,4 кВ от опоры № 19 ВЛИ-0,4 кВ КТП № 735 «Ключевая» - 6/0,4 кВ до концевой опоры расположенной на границе | 2018 | 0.4 | 50 | 187.0615 | 15 | 70.9202 | Тг00-000306 от 30.11.2018г.
1.3.1.4.2 | ВЛИ-0,4 кВ от опоры № 19 ВЛИ-0,4 кВ КТП № 709 «Строителей-1» - 6/0,4 кВ до концевой опоры, установленной на гр | 2018 | 0.4 | 106 | 187.0615 | 15 | 103.6098 | Тг00-000283 от 31.10.2018
1.3.1.4.2 | ВЛИ-0,4 кВ от опоры № 3 ВЛИ-0,4 кВ КТП № 724 «Лунная» - 6/0,4 кВ до концевой опоры, установленной на границе з | 2018 | 0.4 | 132 | 187.0615 | 15 | 117.899 | Тг00-000244 от 23.10.2018
1.3.1.4.2 | ВЛИ-0,4 кВ от опоры № 3 ВЛИ-0,4 кВ КТП № 735 «Ключевая»-6/0,4 кВ до опоры, установленной на границе земельного | 2018 | 0.4 | 184 | 187.0615 | 15 | 168.0082 | Тг00-000300 от 31.10.2018
1.3.1.4.2 | ВЛИ-0,4 кВ от опоры стр. № 3 ВЛИ-0,4 кВ КТП № 735 «Ключевая» - 6/0,4 кВ до концевой опоры, установленной на гр | 2018 | 0.4 | 98 | 187.0615 | 15 | 111.5081 | Тг00-000307 от 30.11.2018
1.3.1.4.2 | ВЛИ-0,4 кВ от опоры № 17 ВЛИ-0,4 кВ КТП № 705 «Дачная» - 6/0,4 кВ до концевой опоры, установленной на границе | 2018 | 0.4 | 120 | 149.6492 | 10 | 96.6414 | Тг00-000312 от 31.10.2018
1.3.1.4.2 | ВЛИ-0,4 кВ от РУ-0,4 кВ КТП № 722 «Хвойная» - 6/0,4 кВ до концевой опоры, установленной на границе земельного | 2018 | 0.4 | 88 | 187.0615 | 15 | 120.3736 | Тг00-000298 от 31.10.2018
1.3.1.4.2 | ВЛИ-0,4 кВ от опоры № 55 ВЛИ-0,4 кВ Ф-0,4-2-Левая ВЛ ул. Заречная, КТП № 97 «Качура-2» - 6/0,4 кВ до концевой | 2018 | 0.4 | 96 | 149.6492 | 15 | 132.8373 | Тг00-000292 от 31.10.2018г.
1.3.1.4.2 | ВЛИ-0,4 кВ от РУ-0,4 кВ КТП № 739 «Арктическая» - 6/0,4 кВ до концевой опоры проектируемой ВЛИ-0,4 кВ располож | 2018 | 0.4 | 44 | 187.0615 | 10 | 83.8162 | Тг00-000304 от 30.11.2018
1.3.1.4.2 | ВЛИ-0,4кВ от РУ - 0,4 кВ КТП №723 "Рябиновая" - 6/0,4 кВ до концевой опоры установленной на границе земельно | 2018 | 0.4 | 253 | 149.6492 | 15 | 228.6901 | Тг00-000299 от 31.10.2018
1.3.1.4.2 | ВЛИ-0,4 кВ от РУ-0,4 кВ КТП № 742 «Славянская-2» - 6/0,4 кВ до концевой опоры, установленной на границе земель | 2018 | 0.4 | 177 | 187.0615 | 15 | 229.1432 | Тг00-000332 от 28.12.2018
1.3.1.4.2 | ВЛИ-0,4 кВ от опоры № 11 ВЛИ- 0,4 кВ Ф-0,4-2 МТП № 724 «Лунная» - 6/0,4 кВ до концевой опоры проектируемой ВЛИ | 2018 | 0.4 | 60 | 187.0615 | 15 | 65.245 | Тг00-000309 от 30.11.2018
1.3.1.4.2 | ВЛИ-0,4 кВ от опоры № 59-12 Ф-6-17- «Свободная» до концевой опоры, установленной на границе земельного жилого | 2018 | 0.4 | 355 | 187.0615 | 14.3 | 290.8445 | Тг00-000326 от 27.12.2018
1.3.1.4.2 | ВЛИ-0,4 кВ от опоры № 16 ВЛИ-0,4 кВ КТП № 732 «Рябиновая-2» - 6/0,4 кВ до концевой опоры, установленной на гра | 2018 | 0.4 | 141 | 149.6492 | 15 | 174.9166 | Тг00-000340 от 31.12.2018
1.3.1.4.2 | ВЛИ-0,4 кВ от РУ-0,4 кВ КТП № 746 «Арктическая-2» - 6/0,4 кВ до концевой опоры, установленной на границе земел | 2018 | 0.4 | 193 | 187.0615 | 15 | 208.2629 | Тг00-000313 от 31.10.2018
1.3.1.4.2 | ВЛИ-0,4 кВ от опоры стр. № 15 ВЛИ-0,4 кВ КТП № 739 «Арктическая» - 6/0,4 кВ до концевой опоры, установленной н | 2018 | 0.4 | 289 | 187.0615 | 15 | 243.6908 | Тг00-000338 от 28.12.2018
1.3.1.4.2 | ВЛИ-0,4 кВ от опоры № 23-14 Ф-6-13- «4й ключ» до концевой опоры, установленной на границе земельного участка ж | 2018 | 0.4 | 142 | 187.0615 | 15 | 150.7445 | Тг00-000328 от 28.12.2018
1.3.1.4.2 | ВЛИ-0,4 кВ от ВЛИ-0,4 кВ Ф-0,4-1- «ул.Кедровая» КТП № 148 «Кедровая» - 6/0,4 кВ до концевой опоры, установленн | 2018 | 0.4 | 92 | 187.0615 | 10 | 129.3668 | Тг00-000339 от 28.12.2018
1.3.1.4.2 | ВЛИ-0,4 кВ от опоры № 3 ВЛИ-0,4 кВ КТП № 742 «Славянская-2» - 6/0,4 кВ до концевой опоры, установленной на гра | 2018 | 0.4 | 154 | 187.0615 | 10 | 162.584 | Тг00-000333 от 28.12.2018
1.3.1.4.2 | ВЛИ-0,4 кВ от опоры № 9 ВЛИ-0,4 кВ КТП № 735 «Ключевая» - 6/0,4 кВ до концевой опоры, установленной на границе | 2018 | 0.4 | 46 | 149.6492 | 15 | 80.2878 | Тг00-000335 от 31.12.2018
1.3.1.4.2 | ВЛИ-0,4 от оп. стр.№3 ВЛИ-0,4 КТП №739"Арктическая"-6/0,4 до конц.оп.на гр.з/у ж/д ул.Арктическая,№25 | 2018 | 0.4 | 47 | 187.0615 | 15 | 73.6156 | Тг00-000224 от 31.08.2018
1.3.1.4.2 | ВЛИ-0,4 от оп.стр.№7 ВЛИ-0,4 КТП №95 "Солнечная"-6/0,4 до конц.оп. на гр.з/у по ул.Кондомская,№15 | 2018 | 0.4 | 247 | 149.6492 | 15 | 52.7889 | Тг00-000323 от 30.11.2018г;
1.3.1.4.2 | ВЛИ-0,4 от РУ-0,4 КТП №95 "Солнечная"-6/0,4 до оп.стр.№7 ВЛИ-0,4 КТП №95 "Солнечная"-6/0,4 | 2018 | 0.4 | 15 | 149.6492 | 15 | 182.0598 | Тг00-000322 от 30.11.2018г.
1.3.1.4.2 | ВЛИ-0,4 от оп.стр.№8 ВЛИ-0,4 КТП № 753 "Ореховая-2"-6/0,4 до конц.оп. на гр.з/у ж/д ул.Ореховая,№37 | 2018 | 0.4 | 64 | 149.6492 | 15 | 70.2842 | Тг00-000242 от 02.10.2018
1.3.1.4.2 | ВЛИ-0,4 от РУ-0,4 КТП № 634 "Дюкарева"-6/0,4 до конц.оп. на гр.з/у ж/д ул.С.Дюкарева,100 | 2018 | 0.4 | 205 | 149.6492 | 15 | 182.8692 | Тг00-000251 от 31.10.2018г.
1.3.1.4.2 | ВЛИ-0,4 от РУ-0,4 КТП №749 "Цветочная"-6/0,4 до конц.оп. на гр.з/у ж/д ул.Цветочная,15 | 2018 | 0.4 | 344 | 187.0615 | 15 | 299.6554 | Тг00-000254 от 31.10.2018
1.3.1.4.2 | ВЛИ-0,4 от оп.№10 ВЛИ-0,4 КТП №732 "Рябиновая-2"-6/0,4 до конц.оп. на гр.з/у ж/д ул.Шахтеров,133 | 2018 | 0.4 | 94 | 149.6492 | 15 | 87.6637 | Тг00-000252 от 31.10.2018
1.3.1.4.2 | ВЛИ-0,4 от РУ-0,4 КТП № 724 "Лунная"-6/0,4 до конц.оп. на гр.з/у ж/д ул.Грозовая,№1/2 | 2018 | 0.4 | 110 | 187.0615 | 15 | 142.0042 | Тг00-000241 от 02.10.2018
1.3.1.4.2 | ВЛИ-0,4 от оп.№3 ВЛИ-0,4 КТП №739 "Арктическая"-6/0,4 до конц.оп. на гр.з/у ж/д ул.Арктическая,44 | 2018 | 0.4 | 212 | 187.0615 | 15 | 191.1017 | Тг00-000248 от 31.10.2018
1.3.1.4.2 | ВЛИ-0,4 от оп.стр.№1 ВЛЗ-6 Ф-6-17-"Свободная" до конц.оп. на гр.з/у ж/д ул.Цветочная,47 | 2018 | 0.4 | 31 | 187.0615 | 15 | 212.227 | Тг00-000255 от 02.10.2018
1.3.1.4.2 | ВЛИ-0,4 от оп.№3 ВЛИ-0,4 КТП №749 "Цветочная"-6/0,4 до конц.оп. на гр.з/у ж/д ул.Цветочная,8 | 2018 | 0.4 | 170 | 187.0615 | 10 | 151.0459 | Тг00-000271 от 31.10.2018
1.3.1.4.2 | ВЛИ-0,4 от РУ-0,4 КТП №143"Янтарная"-6/0,4 до конц.оп. на гр.з/у ж/д ул.Янтарная,№15 | 2018 | 0.4 | 73 | 187.0615 | 15 | 90.3806 | Тг00-000317 от 30.11.2019
1.3.1.4.2 | ВЛИ-0,4 от оп.№12 ВЛИ-0,4 Ф-0,4-2,КТП № 509 "Центральная"-6/0,4 до конц.оп. на гр.з/у ж/д ул.Набережная,1А | 2018 | 0.4 | 94 | 149.6492 | 15 | 113.3425 | Тг00-000123 от 30.04.2018г.
1.3.1.4.2 | ВЛИ-0,4 от оп.№1 ВЛИ-0,4 Ф-0,4-1 КТП №610 "О.Дундича-2"-6/0,4 до конц.оп. на гр.з/у ж/д ул.О.Дундича,№130 | 2018 | 0.4 | 34 | 149.6492 | 15 | 53.4377 | Тг00-000161 от 01.06.2018г.
1.3.1.4.2 | ВЛИ-0,4 от оп.№120 ВЛИ-0,4 МТП №134"Центральная"-6/0,4 до конц.оп. на гр.з/у ж/д ул.Кварцитная,37А | 2018 | 0.4 | 76 | 149.6492 | 15 | 75.7492 | Тг00-000143 от 15.05.2018г.
1.3.1.4.2 | ВЛИ-0,4 от оп.№ 26 ВЛИ-0,4 МТП №123 "Молодежная"-6/0,4 до конц.оп. на гр. з/у ж/д по ул.Вьюжная,№2 пгт Шерегеш | 2018 | 0.4 | 99 | 149.6492 | 15 | 103.2141 | Тг00-000142 от 15.05.2018г
1.3.1.4.2 | ВЛИ-0,4 от оп.№4 ВЛИ-0,4 КТП №147 "Кедровая-1"-6/0,4 до конц.оп.на гр.з/у ж/д ул.Кедровая,№53 | 2018 | 0.4 | 175 | 149.6492 | 15 | 69.3747 | Тг00-000159 от 28.05.2018г.
1.3.1.4.2 | ВЛИ-0,4 от оп.стр.№46 ВЛИ-0,4 КТП №700"Вокзальная"-6/0,4 до конц.оп. на гр.з/у сад.дома ул.Вокзальная,17б | 2018 | 0.4 | 71 | 149.6492 | 10 | 115.3609 | Тг00-000144 от 15.05.2018г.
1.3.1.4.2 | ВЛИ-0,4 от оп.№41 ВЛИ-0,4 Ф-0,4-1/1 КТП №632 "Левитана-2"-6/0,4 до конц.оп. на гр.з/у ж/д ул.Плеханова,28 | 2018 | 0.4 | 135 | 149.6492 | 15 | 159.6516 | Тг00-000157 от 04.06.2018г.
1.3.1.4.2 | ВЛИ-0,4 от оп.№23-4 Ф-6-13-"4-й ключ"до конц.оп. на гр.з/у ж/д по ул.Рябиновая,№23 пгт Шерегеш | 2018 | 0.4 | 50 | 149.6492 | 15 | 56.8512 | Тг00-000156 от 04.06.2018г.
1.3.1.4.2 | ВЛИ-0,4 от оп.№23-4 Ф-6-13-"4-й ключ" до конц.оп.на гр.з/у ж/д ул.Рябиновая,8 | 2018 | 0.4 | 97 | 187.0615 | 15 | 120.1477 | Тг00-000122 от 30.04.2018г.
1.3.1.4.2 | ВЛИ-0,4 от РУ-0,4 КТП № 734 "Шахтеров"-6/0,4 до оп.№23-4 Ф-6-13-"4-й ключ" | 2018 | 0.4 | 102 | 187.0615 | 15 | 61.9227 | Тг00-000115 от 10.04.2018г.
1.3.1.4.2 | ВЛИ-0,4 от оп.№23 ВЛИ-0,4 КТП №725 "Ягодная"-6/0,4 до конц.оп. на гр.з/у ж/д ул.Грозовая,13 | 2018 | 0.4 | 90 | 149.6492 | 15 | 96.1842 | Тг00-000193 от 31.08.2018г.
1.3.1.4.2 | ВЛИ-0,4 от оп.№65 ВЛИ-0,4 КТП №148 "Кедровая"-6/0,4 до конц.оп. на гр.з/у ж/д ул.Шахтеров,№147 | 2018 | 0.4 | 91 | 149.6492 | 15 | 90.5034 | Тг00-000090 от 19.03.2018
1.3.1.4.2 | ВЛИ-0,4кВ от оп.№22 ВЛИ-0,4 МТП № 120 "Первомайская"-6/0,4 до оп.№1-10 Ф-6-20-"Первомайская" | 2018 | 0.4 | 148 | 149.6492 | 15 | 68.3124 | Тг00-000083 от 28.02.2018
1.3.1.4.2 | ВЛИ-0,4 от оп.№103 ВЛИ-0,4 КТП №97 "Качура-2"-6/0,4 до конц.оп. на гр.з/у ж/д ул.Заречная,58Б | 2018 | 0.4 | 60 | 149.6492 | 15 | 51.1455 | Тг00-000168 от 14.06.2018г.
1.3.1.4.2 | ВЛИ-0,4 от РУ-0,4 КТП №634 "Дюкарева"-6/0,4 до оп.№16 ВЛИ-0,4 КТП №634"Дюкарева"-6/0,4 | 2018 | 0.4 | 260 | 149.6492 | 15 | 84.309 | Тг00-000190 от 02.08.2018г.
1.3.1.4.2 | ВЛИ-0,4 от оп.№22 ВЛИ-0,4 КТП №718 "Молодежная-2"-6/0,4 до конц.оп. на гр.з/у ж/д ул.Северная,11Е | 2018 | 0.4 | 108 | 149.6492 | 15 | 127.6746 | Тг00-000194 от 31.08.2018г.
1.3.1.4.2 | ВЛИ-0,4 от оп.№23 ВЛИ-0,4 КТП №61 "545км"-10/0,4 до конц.оп. на гр.з/у ж/д ул.Болотная,24/1,разъезд 545 | 2018 | 0.4 | 174 | 149.6492 | 10 | 174.8418 | Тг00-000318 от 30.11.2018г.
1.3.1.4.2 | ВЛИ-0,4 от оп.№15 ВЛИ-0,4 КТП №725 "Ягодная"-6/0,4 до конц.оп. на гр.з/у ж/д ул.Грозовая №26 | 2018 | 0.4 | 45 | 187.0615 | 10 | 47.6229 | Тг00-000212 от 31.08.2018
1.3.1.4.2 | ВЛИ-0,4 оп.№93 ВЛИ-0,4 КТП №648 "Советская-2"-6/0,4 до конц.оп.на гр.з/у ж/д ул.Ярославского,6 | 2018 | 0.4 | 124 | 149.6492 | 10 | 134.5155 | Тг00-000198 от 02.08.2018г.
1.3.1.4.2 | ВЛИ-0,4 от РУ-0,4 КТП №739"Арктическая"-6/0,4 до конц.оп. на гр.з/у ж/д ул.Арктическая №18 | 2018 | 0.4 | 215 | 187.0615 | 15 | 218.9848 | Тг00-000199 от 31.08.2018г.
1.3.1.4.2 | ВЛИ-0,4 от оп.№30 ВЛИ-0,4 КТП №724 "Лунная"-6/0,4 до конц.оп. на гр.з/у ж/д ул.Звездная,№14 | 2018 | 0.4 | 91 | 149.6492 | 15 | 78.7007 | Тг00-000220 от 31.08.2018г.
1.3.1.4.2 | ВЛИ-0,4 от оп.№30 Ф-6-3-"Поселок-1" до конц.оп. на гр.з/у нежилого здания ул.Октябрьская | 2018 | 0.4 | 239 | 149.6492 | 15 | 217.0735 | Тг00-000219 от 31.08.2018г;
1.3.1.4.2 | ВЛИ-0,4 от оп.№50 ВЛИ-0,4 КТП №709"Строителей-1"-6/0,4 до конц.оп.на гр.з/у ж/д ул.Строителей,№112 | 2018 | 0.4 | 61 | 149.6492 | 15 | 60.608 | Тг00-000209 от 31.08.2018г.
1.3.1.4.2 | ВКЛ-6 от РУ-6 Ф-6-6-"Шерегеш-3",ПС 35/6 "Ключевая" до РУ-6 КТП № 753 "Ореховая-2"-6/0,4 | 2018 | 6 | 776 | 2577.2916 | 15 | 1355.216 | Тг00-000348 от 31.12.2018
1.3.1.4.2 | ВЛИ-0,4 от РУ-0,4 КТП № 712 "Гостиницы" до конц.оп. на гр.з/у гостиничного комплекса ул.Спортивная,11/1 | 2018 | 0.4 | 12 | 149.6492 | 149 | 79.1249 | Тг00-000055 от 01.02.2018
1.3.1.4.2 | ВЛЗ-6 от оп.№13 ВЛЗ-6 Ф-6-19-"Кедровая" до РУ-6 КТП-6/0,4 №747 "Кедровая-21" | 2018 | 6 | 14 | 2577.2916 | 50 | 99.7205 | Tr00-000073 от 28.02.2018
1.3.1.4.2 | 2ВЛЗ-6 от оп.№ 10-4 Ф-6-16-"Подгорная",Ф-6-17-"Гостиницы" до РУ-6 2КТП-6/0,4 №711 "Спортивная" пгт Шерегеш | 2018 | 6 | 35 | 2577.2916 | 81 | 134.2693 | Тг00-000215 от 28.08.2018г;
1.3.1.4.2 | ВЛЗ-10 от оп.№3-6 Ф-10-3-"Чугунаш" до РУ-10 КТП-10/0,4 № 640 "Суворова 32" п.Чугунаш | 2018 | 10 | 48 | 4295.486 | 130.5 | 107.6364 | Тг00-000101 от 10.04.2018
1.3.1.4.2 | 2хВЛЗ-6 от оп.№10-19 ВЛЗ-6 Ф-6-16-"Подгорная",Ф-6-17-"Гостиницы" до РУ-6 КТП №743"Го | 2018 | 6 | 138 | 2577.2916 | 100 | 504.1571 | Тг00-000267 31.10.2018
1.3.1.4.2 | 2ВКЛ-0,4 от РУ-0,4 КТП №436 "Насосная"-6/0,4 до ВРУ-0,4 насосной станции питьевой воды пгт Мундыбаш | 2018 | 0.4 | 172 | 149.6492 | 100 | 226.801 | Тг00-000128 от 30.04.2018
1.3.1.4.2 | 2ВКЛ-0,4 от РУ-0,4 КТП №436 "Насосная"-6/0,4 до ВРУ-0,4 насосной станции холодной воды пгт Мундыбаш | 2018 | 0.4 | 222 | 149.6492 | 100 | 341.0111 | Тг00-000179 от 02.07.2018
1.3.1.4.2 | 2ВЛЗ-6 от оп.№13 ВЛЗ 6 Ф-6-3-"Поселок-1",Ф-6-4-"Поселок-2"до РУ-6 КТП №436"Насосная"-6/0,4 пгт Мундыбаш | 2018 | 6 | 72 | 2577.2916 | 100 | 322.1993 | Тг00-000109 от 10.04.2018
1.3.1.4.2 | ВЛИ-0,4 от РУ-0,4 КТП №734 "Шахтеров"-6/0,4 до конц.оп. на гр.з/у ж/д по ул.Рябиновая,№7 | 2018 | 0.4 | 79 | 149.6492 | 25 | 128.7405 | Тг00-000105 от 10.04.2018
1.3.1.4.2 | ВЛЗ-6 от оп.№7 ВЛ-6 Ф-6-7-"Тельбес" до РУ-6 КТП №438 "Мехцех" | 2018 | 6 | 44 | 2577.2916 | 120 | 76.6221 | Тг00-000147 от 22.05.2018
1.3.1.4.2 | ВЛЗ-6 от РУ-6 КТП №438 "Мехцех"-6/0,4 до оп.№8 ВЛЗ-6 КТП № 438 "Мехцех"-6/0,4 | 2018 | 6 | 32 | 2577.2916 | 120 | 114.1516 | Тг00-000146 от 22.05.2018
1.3.1.4.2 | ВЛЗ-6 от оп. стр.№25 ВЛЗ-6 Ф-6-19-"Кедровая" до РУ-6 КТП № 723 "Рябиновая"-6/0,4 | 2018 | 6 | 31 | 2577.2916 | 30 | 162.4617 | Тг00-000088 от 31.03.2018г.;
1.3.1.4.2 | ВЛИ-0,4 от РУ-0,4 КТП № 723 "Рябиновая"-6/0,4 до конц.оп. на гр.з/у ж/д по ул.Рябиновой,32 | 2018 | 0.4 | 142 | 187.0615 | 30 | 140.0603 | Тг00-000119 от 11.04.2018г.;
1.3.1.4.2 | ВЛЗ-6 от оп. стр.№73 ВЛЗ-6 Ф-6-17-"Свободная" до РУ-6 КТП №749 "Цветочная"-6/0,4 | 2018 | 6 | 163 | 2577.2916 | 50 | 370.6644 | Тг00-000099 от 10.04.2018г;
1.3.1.4.2 | ВЛИ-0,4 от РУ-0,4 КТП №749 "Цветочная"-6/0,4 до конц.оп. на гр.з/у ж/д по ул.Цветочная,№ 2/3 | 2018 | 0.4 | 72 | 187.0615 | 50 | 122.3388 | Тг00-000102 от 10.04.2018г;
1.3.1.4.2 | ВЛЗ-6 от оп.№15 ВЛЗ-6 Ф-6-3-"Поселок-1" до РУ-6 КТП № 439 "Гараж"-6/0,4 | 2018 | 6 | 20 | 2577.2916 | 67 | 83.2413 | Тг00-000131 от 30.04.2018
1.3.1.4.2 | ВЛИ-0,4 от оп.стр.№37 ВЛЗ-6 Ф-6-17-"Свободная" до оп.стр.№34 ВЛЗ-6 Ф-6-17-"Свободная" | 2018 | 0.4 | 88 | 187.0615 | 30 | 44.5783 | Тг00-000113 от 10.04.2018
1.3.1.4.2 | ВЛИ-0,4 от оп.стр.№5 ВЛИ-0,4 КТП №742 "Славянская-2"-6/0,4 до оп.стр.№37 ВЛЗ-6 Ф-6-17-"Свободная" | 2018 | 0.4 | 93 | 187.0615 | 30 | 84.0496 | Тг00-000114 от 10.04.2018
1.3.1.4.2 | ВЛИ-0,4 от оп.РУ-0,4 КТП № 746 "Арктическая" до оп. стр.№65 Ф-6-17-"Свободная" на гр.з/у ж/д по ул.Ягодная,2/7 | 2018 | 0.4 | 216 | 187.0615 | 15 | 92.5941 | Тг00-000046 от 31.01.2018
1.3.1.4.2 | ВЛЗ-6 кВ от опоры № 17 ВЛЗ-6 кВ Ф-6-16-Перекачка до РУ-6 кВ КТП № 752 Унзасская - 6/0,4 кВ, пгт. Шерегеш | 2018 | 6 | 259 | 2577.2916 | 115 | 339.137 | Тг00-000258 от 31.10.2018
1.3.1.4.2 | ВЛИ-0,4 кВ от опоры № 118 ВЛИ-0,4 кВ ТП № 131 Больница - 6/0,4 кВ до концевой опоры, установленной на границе | 2018 | 0.4 | 28 | 149.6492 | 115 | 40.3924 | Тг00-000246 от 23.10.2018
1.3.1.4.2 | ВЛИ-0,4 кВ от опоры № 5 ВЛИ-0,4 кВ КТП № 145 «Свободная-3» - 6/0,4 кВ до концевой опоры, установленной на гран | 2018 | 0.4 | 36 | 149.6492 | 60 | 40.5436 | Тг00-000272 от 31.10.2018г.
1.3.1.4.2 | ВЛИ-0,4 кВ от опоры № 7 ВЛИ-0,4 кВ КТП № 719 «Строителей-2» - 6/0,4 кВ до опоры № 43 ВЛИ-0,4 кВ КТП № 708 «Стр | 2018 | 0.4 | 75 | 149.6492 | 15 | 83.0079 | Тг00-000266 31.10.2018
1.3.1.4.2 | ВЛИ-0,4 кВ от опоры № 15 ВЛИ-0,4 кВ Ф-0,4-1/1, КТП № 725 «Ягодная» - 6/0,4 кВ до концевой опоры, установленной | 2018 | 0.4 | 182 | 149.6492 | 30 | 154.2574 | Тг00-000301 от 31.10.2018
1.3.1.4.2 | ВЛИ-0,4 кВ от опоры стр. № 15 ВЛИ- 0,4 кВ КТП № 754 «Ореховая-3» - 6/0,4 кВ до концевой опоры, установленной н | 2018 | 0.4 | 106 | 187.0615 | 30 | 136.6651 | Тг00-000325 от 13.12.2018
1.3.1.4.2 | ВЛИ-0,4 кВ от опоры № 17 ВЛИ-0,4 кВ КТП № 725 «Ягодная» - 6/0,4 кВ до концевой опоры, установленной на границе | 2018 | 0.4 | 153 | 187.0615 | 30 | 143.2636 | Тг00-000327 от 28.12.2018
1.3.1.4.2 | ВЛЗ-6 от оп. №36-25 ВЛЗ-6 Ф-6-309-"ЦРП-6" до РУ-6 КТП № 143 "Янтарная"-6/0,4 пгт Шерегеш | 2018 | 6 | 356 | 2577.2916 | 100 | 657.9361 | Тг00-000221 от 31.08.2018г;
1.3.1.4.2 | ВЛИ-0,4 от оп.№7 ВЛЗ-6 Ф-6-309-"ЦРП-6" до конц.оп.на гр.з/у ж/д ул.Янтарная,12 | 2018 | 0.4 | 160 | 187.0615 | 100 | 134.7819 | Тг00-000223 от 31.08.2018г;
1.3.1.4.2 | ВЛЗ-6 от оп.№20 ВЛЗ-6 Ф-6-14-"Весенняя" до РУ-6 КТП № 144 "Весенняя 61"-6/0,4 пгт Шерегеш | 2018 | 6 | 234 | 2577.2916 | 100 | 317.5303 | Тг00-000217 от 28.08.2018г.;
1.3.1.4.2 | ВЛИ-0,4 от оп. стр.№7 ВЛЗ-6 Ф-6-6-"Шерегеш-3" до конц.оп. на гр.з/у ж/д по ул.Ореховая,21 | 2018 | 0.4 | 94 | 149.6492 | 50 | 89.1507 | Тг00-000263 от 02.10.2018
1.3.1.4.2 | ВЛИ-0,4 от РУ-0,4 КТП №152 "Ореховая"-6/0,4 до оп.стр.№7 ВЛЗ-6 Ф-6-6-"Шерегеш-3" | 2018 | 0.4 | 117 | 149.6492 | 50 | 50.6624 | Тг00-000232 от 10.09.2018
1.3.1.4.2 | ВЛИ-0,4 от РУ-0,4 КТП №143"Янтарная"-6/0,4 до оп.№5 ВЛИ-0,4 на гр.з/у ж/д ул.Янтарная,№16 | 2018 | 0.4 | 121 | 187.0615 | 100 | 69.7818 | Тг00-000208 от 31.08.2018г.
1.3.1.4.2 | ВЛИ-0,4 от оп.стр.№9 ВЛИ-0,4 КТП №739 "Арктическая"-6/0,4 до конц.оп.на гр з/у ж/д ул.Ягодная,18 | 2018 | 0.4 | 117 | 187.0615 | 60 | 121.7317 | Тг00-000207 от 31.08.2018г.
1.3.1.4.2 | ВЛЗ-6 от оп.№54 ВЛ-6 Ф-6-309-"ЦРП-6" до РУ-6 КТП №744 "Весенняя 36Б"-6/0,4 | 2018 | 6 | 4000 | 3076.1222 | 135 | 62.3598 | Тг00-000187 от 27.07.2018
1.3.1.4.2 | ВЛИ-0,4 от РУ-0,4 КТП №744 "Весенняя 36Б"-6/0,4 до оп.№14 на гр.з/у ж/д ул.Весенняя,36Б | 2018 | 0.4 | 125 | 149.6492 | 135 | 54.1617 | Тг00-000189 от 27.07.2018
1.3.1.4.2 | Двухцепная ВЛИ-0,4 от РУ-0,4 КТП №204"Ленина"-6/0,4 до конц.оп. на гр.з/у больницы ул.Ленина,1 пгт Каз | 2018 | 0.4 | 46 | 149.6492 | 67 | 88.5737 | Тг00-000192 от 27.08.2018г.
1.3.1.4.2 | ВЛЗ-6 от оп.стр.№4 ВЛЗ-6 Ф-6-107-"БРУ" до РУ-6 КТП №750 "Иванова"-6/0,4 | 2018 | 6 | 756 | 2577.2916 | 30 | 692.4028 | Тг00-000311 от 31.10.2018
1.3.1.4.2 | ВЛЗ-6 от оп.№41 ВЛ-6 Ф-6-15-"Кондома" до РУ-6 КТП №647 "Гаражные боксы"-6/0,4 | 2018 | 6 | 535 | 2577.2916 | 14 | 667.7523 | Тг00-000321 от 30.11.2018г.
1.3.1.4.2 | ВЛЗ-6 от оп.№98 ВЛ-6 Ф-6-5-"Ключевой" до РУ-6 КТП №644 "50 лет Таштаголу"-6/0,4 г.Таштагол | 2018 | 6 | 790 | 2577.2916 | 15 | 1069.8465 | Тг00-000225 от 31.08.2018г;
1.3.1.4.2 | ВКЛ-10 кВ от опоры № 64 Ф-10-22-ОС, ПС 110/10 кВ Мехзаводская до РУ-10 СТП № 133 - 10/0,4 кВ, г. Топки | 2018 | 10 | 170 | 4295.486 | 5 | 353.6074 | Тп00-000022 от 31.10.18
1.3.1.4.2 | ВЛИ-0,4 кВ от опоры № 13 ВЛ-10 кВ Ф-0,4-0-Кузнецкая, КТП № 135-10/0,4 кВ до концевой опоры ВЛИ-0,4 кВ установл | 2018 | 0.4 | 42 | 149.6492 | 10 | 76.1148 | Тп00-000026 от 12.12.18
1.3.1.4.2 | ВЛИ-0,4 от оп.№12 Ф-0,4-0-Мичуринец-2,КТП №83-10/0,4 до конц.оп.на гр.з/у №38,ул.№6,СНТ "Мичуринец" | 2018 | 0.4 | 191 | 149.6492 | 0.4 | 231.4897 | Тп00-000011 от 11.04.18
1.3.1.4.2 | ВЛИ-0,4 от оп.№2 ВЛИ-0,4 Ф-0,4-З.Космодемьянская,ТП №33-10/0,4,Ф-10-18-Х,ПС 110/10 "Мехзаводская" до конц.оп.на гр.з/у | 2018 | 0.4 | 87 | 149.6492 | 0.4 | 109.1037 | Тп00-000010 от 30.04.18
1.3.1.4.2 | ВКЛ-10 кВ от опоры № 1 ВЛЗ-10 кВ Ф-10-10-ЮЖ, ПС 35/10 кВ "Моторная" до РУ-10 кВ СТП № 134 - 10/0,4 кВ, г. Топк | 2018 | 10 | 175 | 4295.486 | 30 | 488.9971 | ТП 00-000024 от 03.12.2018
1.3.1.4.2 | ВЛЗ-10 кВ от опоры № 19-16С Ф-10-4-ЖД до РУ-10 кВ СТП № 137 - 10/0,4 кВ, г. Топки | 2018 | 10 | 58 | 4295.486 | 100 | 168.5698 | ТП 00-000033 от 31.12.2018
1.3.1.4.2 | ВЛИ-0,4 от оп.№4/4 ВЛИ-0,4 ТП № 207-10/0,4 до конц.оп. на гр.з/у магазина ул.Вокзальная,32 | 2018 | 0.4 | 21 | 187.0615 | 70 | 52.1279 | 20.02.18 Тж00-000002
1.3.1.4.2 | ВЛИ-0,4кВ от РУ 0,4 Ф 0,4-5,КТП-167-10/0,4 до конц.оп. в р-не ул.40 лет Победы,1б | 2018 | 0.4 | 52 | 149.6492 | 11 | 73.6255 | ЧБ00-000007 от 07.08.18
1.3.1.4.2 | BЛ3-10 кВ от опоры№ 23/5 BЛ-10 кВ Ф 10-12 Ч до РУ-10 кВ ТП-Ч-426п -10/0,4 кВ в пгт. Верх-Чебула | 2018 | 10 | 155 | 4295.486 | 49.8 | 237.925 | ЧБ00-000010 от 13.12.18
1.3.1.4.2 | ВЛИ-0,4кВ от РУ 0,4 Ф 0,4-1,КТП-159-10/0,4 до конц.оп. в р-не ул.40 лет Победы | 2018 | 0.4 | 191 | 149.6492 | 5.5 | 174.616 | ЧБ00-000008 от 07.08.18
1.3.1.4.2 | ВЛИ-0,4 от оп.№9 ВЛИ-0,4 Ф-0,4-1 СТП №252-6/0,4 до конц.оп. на гр.з/у гаража в р-не выработок кирзавода,гараж 25 ряд | 2018 | 0.4 | 48 | 149.6492 | 2.8 | 80.4615 | 0Ю0000011 от 28.04.2018
1.3.1.4.2 | ВЛИ-0,4 от РУ-0,4 СТП №272-6/0,4 до гр.з/у хоз.блока в поселке "Газовик",3 очередь,стр.№101 | 2018 | 0.4 | 411 | 149.6492 | 2.3 | 252.0349 | 0Ю00000002 от 09.01.2018
1.3.1.4.2 | ВЛИ-0,4 от оп.№18 Ф-0,4-1 МТП № 143-6/0,4 до конц.оп. в р-не стр.№ 1/1 по пер.Березовый | 2018 | 0.4 | 200 | 149.6492 | 1.5 | 168.6799 | 0Ю00000001 от 09.01.2018
1.3.1.4.2 | ВЛИ-0,4 от оп.6 ВЛИ-0,4 Ф-0,4-10 ТП № 52-6/0,4 до конц.оп. в р-не СПТУ-78,бокс № 26/1 | 2018 | 0.4 | 210 | 149.6492 | 6.2 | 194.1866 | 0Ю00000003 от 26.01.2018
1.3.1.4.2 | ВЛИ-0,4 от оп.№11 ВЛИ-0,4 Ф-0,4-1 СТП №252-6/0,4 до конц.оп. на гр.з/у гаража №174 в р-не выраб | 2018 | 0.4 | 256 | 149.6492 | 10.7 | 209.6925 | 0Ю00-000009 от 28.02.2018
1.3.1.4.2 | ВЛИ-0,4 Ф-0,4-5,КТП № 209-10/0,4 от проектир.оп.ВЛИ-0,4 Ф-0,4-5 КТП №209-10/0,4 до конц.оп. на гр.з/у гар | 2018 | 0.4 | 143 | 149.6492 | 0.2 | 281.5251 | 0Ю00-0000017 от 03.04.2018
1.3.1.4.2 | ВЛИ -0,4 кВ от опоры № 3 ВЛИ - 0,4 кВ Ф-0,4-2, СТП № 256-6/0,4 кВ до концевой опоры, расположенной в районе ул | 2018 | 0.4 | 180 | 149.6492 | 3.5 | 159.9803 | 0Ю00-000053 от 17.10.2018
1.3.1.4.2 | ВЛИ -0,4 кВ от опоры № 2 ВЛИ-0,4 кВ Ф-0,4-1 КТП № 275-10/0,4 кВ до концевой опоры, установленной на границе зе | 2018 | 0.4 | 156 | 149.6492 | 6 | 178.8846 | 0Ю00-000069 от 17.12.2018
1.3.1.4.2 | ВЛИ -0,4 кВ от опоры № 5 ВЛИ-0,4 кВ Ф-0,4-1-КТП № 275-10/0,4 кВ до концевой опоры, установленной на границе зе | 2018 | 0.4 | 282 | 149.6492 | 6 | 241.3399 | 0Ю00-000069 от 17.12.2017
1.3.1.4.2 | ВЛЗ-6 от оп.№8 ВЛЗ-6 Ф-6-9-9 до РУ-6 КТП № 279-6/0,4 | 2018 | 6 | 593 | 2577.2916 | 7.7 | 503.1251 | 0Ю00-0000024 от 10.07.2018
1.3.1.4.2 | ВЛИ-0,4 от РУ-0,4 Ф-0,4-0/1,КТП № 279-6/0,4 до сущ.оп. на гр.з/у хоз.блока пос.Газовик,3 очередь,стр.№89 | 2018 | 0.4 | 177 | 149.6492 | 7.7 | 85.223 | 0Ю00-0000021 от 10.07.2018
1.3.1.4.2 | ВЛЗ-10 от оп.№14 Ф-10-6-ТП-146 до РУ-10 СТП №302-10/0,4 в р-не ул.2-я Кирпичная | 2018 | 10 | 156 | 4295.486 | 3.3 | 302.3532 | 0Ю00-0000046 от 17.09.2018
1.3.1.4.2 | ВЛЗ-10 от оп.№1/5 ВЛЗ-10 Ф-10-1-А-3 до РУ-10 КТП-304-10/0,4 в р-не ул.Шоссейная,50В | 2018 | 10 | 252 | 4295.486 | 15 | 341.733 | 0Ю00-0000058 от 28.11.2018
1.3.1.4.2 | ВЛИ-0,4 от оп.№ 5/11 ВЛИ-0,4 Ф-0,4-1,КТП-153-6/0,4 до конц.оп. по адр:СОНТ"Мичуринец",2 массив,участок №862 | 2018 | 0.4 | 198 | 149.6492 | 6 | 158.0026 | 0Ю00-0000059 от 17.10.2018
1.3.1.4.2 | ВЛИ-0,4 от оп.№26 ВЛИ-0,4 Ф-0,4-4,МТП № 181-10/0,4 до конц.оп. в р-не ул.Шоссейная,56 | 2018 | 0.4 | 57 | 149.6492 | 15 | 96.9044 | 0Ю00-0000013 от 17.05.2018
1.3.1.4.2 | ВЛЗ-6 от оп.№49/2/3 ВЛЗ-6 Ф-6-9-9 до РУ-6 СТП № 281-6/0,4 в р-не ул.Загородная 2А | 2018 | 6 | 62 | 2577.2916 | 3.7 | 148.4414 | 0Ю00-0000034 от 03.08.2018
1.3.1.4.2 | ВЛИ-0,4 от РУ-0,4 СТП № 281-6/0,4 до конц.оп.в р-не ул.Загородная 2А | 2018 | 0.4 | 23 | 149.6492 | 3.7 | 59.4623 | 0Ю00-0000030 от 03.08.2018
1.3.1.4.2 | ВЛЗ-6 от оп.№8 ВЛЗ-6 Ф-6-9-9 до РУ-6 СТП № 299-6/0,4 в р-не ул.Озерная | 2018 | 6 | 890 | 3076.1222 | 1.5 | 982.9184 | 0Ю00-0000027 от 01.08.2018
1.3.1.4.2 | ВЛИ-0,4 кВ от опоры № 22 ВЛИ-0,4 кВ Ф-0,4-1, ТП № 182-10/0,4 кВ до опоры, установленной на границе земельного | 2018 | 0.4 | 187 | 187.0615 | 30 | 236.4586 | 0Ю00000070 от 17.12.2018
1.3.1.4.2 | ВЛЗ-6 от оп.№1 отпайки на ТП-37-6/0,4 Ф-6-25-6 до РУ-6 КТП-305-6/0,4 в р-не ул.Шоссейная,40 | 2018 | 6 | 572 | 2577.2916 | 150 | 863.7982 | 0Ю00000067 от 03.12.2018
1.3.1.4.2 | ВЛИ-0,4 от РУ-0,4 КТП-254-6/0,4 до конц.оп. в р-не ул.Кирова,2а | 2018 | 0.4 | 118 | 149.6492 | 6.1 | 140.9794 | 0Ю00-0000061 от 30.11.2018
1.3.1.4.2 | ВЛИ-0,4 от РУ 0,4 КТП № 280-6/0,4 до конц.оп. в р-не СОТ "Дорожник",ул.№2,уч.№28 | 2018 | 0.4 | 130 | 149.6492 | 15 | 135.8045 | 0Ю00-0000015 от 18.06.2018
1.3.1.4.2 | ВКЛ-6 Ф-6-15-РП-4:от оп.№9 до РУ 6 КТП № 280-6/0,4 в р-не СОТ "Дорожник" | 2018 | 6 | 1690 | 3076.1222 | 15 | 2376.9177 | 0Ю00-0000016 от 18.06.2018
1.3.1.4.2 | ВЛ-6 от оп.№24 Ф-6-23-С до РУ-6,КТП № 278-6/0,4 в р-не ул.Шоссейная,21 | 2018 | 6 | 63 | 3076.1222 | 2200 | 188.9434 | Ю-000000019 от 31.06.2018
1.3.1.4.2 | ВЛ-6 от оп.№27 Ф-6-15-4 до РУ-6,КТП № 278-6/0,4 в р-не ул.Шоссейная,21 | 2018 | 6 | 17 | 3076.1222 | 2200 | 106.6784 | Ю-000000029 от 01.08.2018
1.3.1.4.2 | ВЛ-6 кВ от ВЛ-6 кВ ПС 110/6 кВ «ЯЦЗ» Ф-6-12-Н до РУ-6 кВ МТП № 41 - 6/0,4 кВ, пгт. Яшкино | 2018 | 6 | 84 | 2577.2916 | 50 | 204.9414 | Яш00-000025 31.10.18
1.3.1.4.2 | ВЛИ-0,4 от РУ-0,4 МТП №29-6/0,4 до оп.№11п на гр.з/у котельной №3,пер.Речной,5А | 2018 | 0.4 | 216 | 149.6492 | 50 | 99.1359 | Яш00-000019 01.10.18
1.3.1.4.2 | ВЛЗ-6 от оп.№60 ВЛ-6 Ф-6-0-О до РУ-6 КТП №58-6/0,4 поселок Яшкинский | 2018 | 6 | 344 | 2577.2916 | 250 | 479.4047 | Яш00-000005 15.01.2018
1.3.1.4.2 | ВЛИ-0,4 кВ от опоры № 3 Ф-0,4-1, МТП № 138П-10/0,4 кВ до концевой опоры на границе земельного участка с кадас | 2018 | 0.4 | 150 | 149.6492 | 5 | 133.2553 | 0Я00-000011 от 03.12.2018
1.3.1.4.2 | ВЛИ-0,4 кВ от РУ - 0,4 кВ Ф-0,4-1, МТП №138П - 10/0,4 кВ до концевой опоры на границе земельного участка с | 2018 | 0.4 | 260 | 149.6492 | 3.2 | 277.2548 | 0Я00-000006 от 01.11.2018
1.3.1.4.2 | ВЛИ-0,4 от РУ-0,4 ТП №118 27-ми квартир.дом-6/0,4 до оп. на гр.з/у дома №8 ул.Рудничная | 2018 | 0.4 | 78 | 137.1784 | 100 | 139.3817 | Прк00-00138 от 20.10.2018
1.3.1.4.2 | 2ВЛИ-0,4 от РУ-0,4 КТП №56-10/0,4 до конц.оп. ВЛИ-0,4 | 2018 | 0.4 | 288 | 149.6492 | 69 | 362.0456 | 0Я00-000002 от 28.02.2018
1.3.1.4.2 | ВЛИ-0,4 кВ от опоры № 6 ВЛИ- 0,4 кВ Ф-0,4-2 КТП № 277-6/0,4 кВ, до концевой опоры, расположенной в районе гара | 2019 | 0.4 | 182 | 149.6492 | 5 | 84.3119 | АС00-000009 01.02.2019
1.3.1.4.2 | ВЛИ-0,4 кВ от опоры № 1 ВЛИ - 0,4 кВ Ф-0,4-1, КТП №277 - 6/0,4 кВ до концевой, установленной на границе зем | 2019 | 0.4 | 50 | 149.6492 | 3 | 114.2793 | АС00-000006 от 31.01.2019
1.3.1.4.2 | ВЛИ-0,4 кВ от опоры № 6 ВЛИ- 0,4 кВ Ф-0,4-2, КТП № 277-6/0,4 кВ до концевой опоры, установленного на границе з | 2019 | 0.4 | 82 | 149.6492 | 5 | 96.5464 | АС00-000008 01.02.2019
1.3.1.4.2 | ВЛИ- 0,4 кВ от опоры № 11 Ф-0,4-1 КТП № 127-6/0,4 кВ до концевой опоры, расположенной в районе пер. Новосибирс | 2019 | 0.4 | 25 | 149.6492 | 15 | 49.199 | АС00-000005 31.01.2019
1.3.1.4.2 | ВЛИ-0,4 кВ от опоры № 12 ВЛИ-0,4 кВ Ф-0,4-3, КТП №291-6/0,4 кВ до концевой опоры, установленного на границе | 2019 | 0.4 | 140 | 149.6492 | 7 | 169.1395 | АС00-00007 31.01.2019
1.3.1.4.2 | ВЛИ-0,4 кВ от опоры № 5 ВЛИ-0,4 кВ Ф-0,4-1, КТП №343-10/0,4 кВ до концевой опоры, установленной на границе зе | 2019 | 0.4 | 160 | 149.6492 | 5 | 218.6652 | АС00-000011 20.02.2019
1.3.1.4.2 | ВЛИ-0,4 кВ от опоры стр. № 4 Ф-0,4-16, КТП № 293-6/0,4 кВ до концевой опоры, установленной на границе земельно | 2019 | 0.4 | 67 | 149.6492 | 10 | 107.8104 | АС00-000013 27.02.2019
1.3.1.4.2 | ВЛИ-0,4 кВ от опоры № 5 ВЛ-0,4 кВ КТП № 342-6/0,4 кВ до концевой опоры, установленной на границе земельного уч | 2019 | 0.4 | 89 | 149.6492 | 5 | 125.0693 | АС00-000023 27.02.2019
1.3.1.4.2 | ВЛИ-0,4 кВ от опоры № 11 ВЛ-0,4 кВ Ф-0,4-2, КТП № 247-6/0,4 кВ до концевой опоры, установленной на границе зем | 2019 | 0.4 | 38 | 149.6492 | 10 | 94.1521 | АС00-000019 27.02.2019
1.3.1.4.2 | ВЛИ-0,4 кВ от опоры № 18 Ф-0,4-13 КТП № 102-6/0,4 кВ до концевой опоры, установленной на границе земельного уч | 2019 | 0.4 | 96 | 149.6492 | 5 | 114.8104 | АС00-000020 27.02.2019
1.3.1.4.2 | ВЛИ-0,4 кВ от опоры № 19 Ф-1 ТП № 1- 6/0,4 кВ до концевой опоры, установленной на границе земельного участка г | 2019 | 0.4 | 160 | 149.6492 | 5 | 126.0877 | АС00-000131 31.10.2019
1.3.1.4.2 | ВЛИ-0,4 кВ от РУ-0,4 кВ Ф-0,4-6 КТП №236 - 6/0,4 кВ до концевой опоры, установленной на границе земельного уча | 2019 | 0.4 | 437 | 4295.486 | 15 | 549.3094 | АС00-000077 31.07.2019
1.3.1.4.2 | ВЛИ-0,4 кВ от опоры стр. № 1/1 ВЛИ-0,4 кВ Ф-0,4-1 СТП ул. Кубанская-6/0,4 кВ до концевой опоры, установленной | 2019 | 0.4 | 69 | 149.6492 | 10 | 120.7051 | АС00-000029 01.04.2019
1.3.1.4.2 | ВЛИ-0,4 кВ от РУ-0,4 кВ Ф-0,4-2 КТП № 316-6/0,4 кВ до концевой опоры, установленной на границе земельного учас | 2019 | 0.4 | 214 | 149.6492 | 15 | 248.3017 | АС00-000088 31.07.2019
1.3.1.4.2 | ВЛИ-0,4 кВ от опоры № 3 ВЛИ-0,4 кВ Ф-0,4-1 КТП № 296-10/0,4 кВ до концевой опоры, установленной на границе зем | 2019 | 0.4 | 29 | 149.6492 | 10 | 66.26 | АС00-000030 01.04.2019
1.3.1.4.2 | ВЛИ-0,4 кВ от опоры № 9 Ф-0,4-3 ТП № 38-6/0,4 кВ до концевой опоры, установленной на границе земельного участк | 2019 | 0.4 | 93 | 4295.486 | 10 | 114.7489 | АС00-000108 08.10.2019
1.3.1.4.2 | ВЛИ-0,4 кВ от РУ-0,4 кВ КТП № 336-10/0,4 кВ до концевой опоры, установленной на границе земельного участка сад | 2019 | 0.4 | 127 | 4295.486 | 10 | 179.8393 | АС00-000130 31.10.2019
1.3.1.4.2 | ВЛИ-0,4 кВ от опоры № 16 Ф-0,4-2 КТП № 2-6/0,4 кВ до концевой опоры, установленной на границе земельного участ | 2019 | 0.4 | 135 | 149.6492 | 10 | 143.2121 | АС00-000154 от 30.11.2019
1.3.1.4.2 | ВЛИ-0,4 кВ от опоры № 18 Ф-0,4-2 ТП № 51-6/0,4 кВ до концевой опоры, установленной на границе земельного участ | 2019 | 0.4 | 70 | 149.6492 | 15 | 133.7158 | АС00-000144 от 31.10.2019
1.3.1.4.2 | ВЛИ- 0,4 кВ от опоры № 3 ВЛИ- 0,4 кВ Ф-0,4-2 КТП № 342-6/0,4 кВ до концевой опоры, расположенной на границе зе | 2019 | 0.4 | 57 | 149.6492 | 10 | 64.001 | АС00-000148 31.10.2019
1.3.1.4.2 | ВЛИ-0,4 кВ от опоры № 18 Ф-0,4-2 МТП № 71-6/0,4 кВ до концевой опоры, установленной на границе земельного учас | 2019 | 0.4 | 34 | 4295.486 | 10 | 73.0863 | АС00-000125 31.10.2019
1.3.1.4.2 | ВЛИ-0,4 кВ от РУ-0,4 кВ Ф-0,4-2, КТП № 378-6/0,4 кВ до опоры, установленной на границе земельного участка садо | 2019 | 0.4 | 115 | 4295.486 | 10 | 218.3043 | АС00-000142 31.10.2019
1.3.1.4.2 | ВЛИ-0,4 кВ от опоры № 4 ВЛИ - 0,4 кВ Ф-0,4-1 СТП № 269 - 6/0,4 до концевой опоры, расположенной на границе зем | 2019 | 0.4 | 118 | 4295.486 | 10 | 161.9095 | АС00-000162 30.11.2019
1.3.1.4.2 | ВЛИ-0,4 кВ от РУ-0,4 кВ ТП № 240-6/0,4 кВ до концевой опоры, установленной на границе земельного участка гараж | 2019 | 0.4 | 48 | 4295.486 | 10 | 92.649 | АС00-000156 30.11.2019
1.3.1.4.2 | ВЛИ-0,4 кВ от РУ-0,4 кВ ТП № 180-6/0,4 кВ до концевой опоры, установленной на границе земельного участка гараж | 2019 | 0.4 | 71 | 4295.486 | 5 | 152.563 | АС00-000157 30.11.2019
1.3.1.4.2 | ВЛИ-0,4 кВ от опоры № 7 Ф- 0,4-7 ТП № 233-6/0,4 кВ до концевой опоры, установленной на границе земельного учас | 2019 | 0.4 | 62 | 4295.486 | 15 | 91.6398 | АС00-000158 30.11.2019
1.3.1.4.2 | ВКЛ-0,4 кВ от РУ-0,4 кВ КТП № 101-6/0,4 кВ до кабельного шкаф-0,4 кВ, установленного на фасаде нежилого помеще | 2019 | 0.4 | 174 | 4295.486 | 15 | 274.015 | АС00-000188 от 31.12.19
1.3.1.4.2 | ВЛИ- 0,4 кВ от опоры № 27 Ф-0,4-3 ТП № 110-6/0,4 кВ, до концевой опоры, установленной на границе земельного уч | 2019 | 0.4 | 430 | 4295.486 | 15 | 73.4597 | АС00-000160 30.11.2019
1.3.1.4.2 | BЛ3- 6 кВ от опоры № 25/37 Ф-6-10-ГЭС до РУ-6 кВ КТП № 387-6/0,4 кВ, расположенной в районе ул. Анжерская, г. | 2019 | 6 | 405 | 2577.2916 | 15 | 523.0057 | АС00-000186 от 31.12.2019
1.3.1.4.2 | ВЛИ-0,4 кВ от РУ-0,4 кВ Ф-0,4-1, КТП № 387-6/0,4 кВ до концевой опоры, установленной на границе земельного уча | 2019 | 0.4 | 57 | 149.6492 | 15 | 146.8612 | АС00-000191 от 31.12.2019
1.3.1.4.2 | ВЛИ- 0,4 кВ от опоры № 8 ВЛИ- 0,4 кВ Ф-0,4-6 КТП № 127 - 6/0,4 кВ до концевой опоры, расположенной на границе | 2019 | 0.4 | 112 | 4295.486 | 15 | 127.5543 | АС00-000119 01.10.2019
1.3.1.4.2 | ВЛИ- 0,4 кВ от опоры № 3 ВЛИ- 0,4 кВ Ф-0,4-2 СТП ул. К. Маркса - 6/0,4 кВ до концевой опоры, расположенной на | 2019 | 0.4 | 136 | 149.6492 | 15 | 205.7615 | АС00-000152 01.10.2019
1.3.1.4.2 | ВЛИ-0,4 кВ от опоры № 8 Ф-0,4-1 СТП ул. Кубанская -6/0,4 кВ до концевой опоры, установленной на границе земель | 2019 | 0.4 | 48 | 149.6492 | 10 | 64.9876 | АС00-000170 от 18.12.2019
1.3.1.4.2 | ВЛИ- 0,4 кВ от опоры № 12/4 ВЛ- 6 кВ Ф-6-9-К до концевой опоры, расположенной в районе ул. Крылова, д. 16, г. | 2019 | 0.4 | 197 | 149.6492 | 15 | 236.2319 | АС00-000085 31.08.2019
1.3.1.4.2 | ВЛИ-0,4 кВ от опоры № 46 ВЛИ-0,4 кВ Ф-0,4-12 ТП № 221 - 6/0,4 кВ до концевой опоры, установленной на границе з | 2019 | 0.4 | 60 | 149.6492 | 10 | 85.1745 | АС00-000113 01.10.2019
1.3.1.4.2 | ВЛИ-0,4 кВ от опоры № 24 Ф-0,4-1 СТП № 278-10/0,4 кВ до опоры, установленной на границе земельного участка сад | 2019 | 0.4 | 19 | 149.6492 | 10 | 47.199 | АС00-000061 01.07.2019
1.3.1.4.2 | ВКЛ-0,4 кВ от РУ - 0,4 кВ КТП №128 - 6/0,4 кВ до концевой опоры установленной на границе земельного участк | 2019 | 0.4 | 388 | 149.6492 | 10 | 435.8386 | АС00-000115 01.10.2019
1.3.1.4.2 | ВЛИ-0,4 кВ от РУ-0,4 кВ Ф-0,4-1 КТП № 377 - 6/0,4 кВ до концевой опоры, установленной на границе земельного уч | 2019 | 0.4 | 196 | 149.6492 | 10 | 207.2829 | АС00-000116 01.10.2019
1.3.1.4.2 | ВЛИ-0,4 кВ от РУ-0,4 кВ КТП № 378 - 6/0,4 кВ до концевой опоры, расположенной в районе садового дома в садовод | 2019 | 0.4 | 86 | 149.6492 | 15 | 123.9841 | АС00-000069 31.07.2019
1.3.1.4.2 | ВЛИ-0,4 кВ от опоры № 10/2 ВЛ-6 кВ Ф-6-26-ДГ до концевой опоры, установленной на границе земельного участка га | 2019 | 0.4 | 85 | 149.6492 | 7 | 104.1716 | АС00-000128 31.10.2019
1.3.1.4.2 | ВЛИ-0,4 кВ от опоры № 10 Ф-0,4-2 КТП № 282-6/0,4 кВ до концевой опоры, установленной на границе земельного уча | 2019 | 0.4 | 177 | 149.6492 | 10 | 218.9321 | АС00-000073 31.07.2019
1.3.1.4.2 | ВЛИ-0,4 кВ от опоры № 1/1 Ф- 0,4-15 КТП-КЮ -3-6/0,4 кВ до концевой опоры, установленной на границе земельного | 2019 | 0.4 | 54 | 149.6492 | 10 | 67.89 | АС00-000141 31.10.2019
1.3.1.4.2 | ВЛИ-0,4 кВ от опоры № 6 Ф- 0,4-2 КТП № 279-10/0,4 кВ до концевой опоры, установленной на границе земельного уч | 2019 | 0.4 | 61 | 4295.486 | 10 | 116.8123 | АС00-000074 13.08.2019
1.3.1.4.2 | ВЛИ-0,4 кВ от опоры № 1 Ф- 0,4-2 КТП № 342-6/0,4 кВ до концевой опоры, установленной на границе земельного уча | 2019 | 0.4 | 177 | 4295.486 | 10 | 203.703 | АС00-000146 31.10.2019
1.3.1.4.2 | ВЛИ-0,4 кВ от опоры № 1 Ф-0,4-1 ТП № 342-6/0,4 кВ до концевой опоры, установленной на границе земельного участ | 2019 | 0.4 | 200 | 149.6492 | 10 | 311.0641 | АС00-000094 18.09.2019
1.3.1.4.2 | ВЛИ-0,4 кВ от РУ-0,4 кВ Ф-0,4-1 ТП № 167-6/0,4 кВ до концевой опоры, установленной на границе земельного участ | 2019 | 0.4 | 117 | 149.6492 | 10 | 178.1026 | АС00-000096 31.08.2019
1.3.1.4.2 | BЛ3- 6 кВ от опоры № 29/77/11 Ф-6-20-ДГ до РУ-6 кВ КТП № 379-6/0,4 кВ, расположенной в районе ул. Семеновка, г | 2019 | 6 | 852 | 2577.2916 | 10 | 346.7245 | АС00-000120 15.10.2019
1.3.1.4.2 | ВЛИ-0,4 кВ от опоры № 40 Ф-0,4-1 КТП № 379-6/0,4 кВ до концевой опоры, установленной на границе земельного уча | 2019 | 0.4 | 139 | 149.6492 | 10 | 159.1057 | АС00-000150 31.10.2019
1.3.1.4.2 | ВЛИ-0,4 кВ от опоры № 7 Ф-712 до концевой опоры, установленной на границе земельного участка гаража № 55, расп | 2019 | 0.4 | 69 | 149.6492 | 10 | 111.6116 | АС00-000099 10.07.2019
1.3.1.4.2 | ВЛИ-0,4 кВ от опоры № 9 Ф-0,4-2 ТП № 343-10/0,4 кВ до концевой опоры, установленной на границе земельного учас | 2019 | 0.4 | 43 | 4295.486 | 10 | 87.8111 | АС00-000098 18.09.2019
1.3.1.4.2 | ВЛИ-0,4 кВ от опоры № 2 Ф-0,4-9 ТП № 162-6/0,4 кВ до концевой опоры, установленной на границе земельного участ | 2019 | 0.4 | 61 | 149.6492 | 15 | 127.4307 | АС00-000105 01.10.2019
1.3.1.4.2 | BЛ3-6 кВ от опоры № 5/11 Ф-6-10-ГЭС до РУ-6 кВ КТП № 380-6/0,4 кВ расположенной в районе шахты Анжерская, г. А | 2019 | 6 | 408 | 2577.2916 | 10 | 675.9726 | АС00-000090 31.08.2019
1.3.1.4.2 | ВЛИ-0,4 кВ РУ-0,4 кВ КТП № 380-6/0,4 кВ до концевой опоры, установленной на границе земельного участка № 42:20 | 2019 | 0.4 | 150 | 149.6492 | 10 | 200.9366 | АС00-000089 31.08.2019
1.3.1.4.2 | ВЛИ-0,4 кВ от РУ-0,4 кВ Ф-0,4-2 КШ-НАТ ТСН-3, ПС 500/220/11035/10 кВ Ново-Анжерская до концевой опоры, установ | 2019 | 0.4 | 67 | 4295.486 | 15 | 92.8511 | АС00-000093 18.09.2019
1.3.1.4.2 | ВЛИ-0,4 кВ от РУ-0,4 кВ Ф-0,4-2 КТП № 377-6/0,4 кВ до концевой опоры, установленной на границе земельного учас | 2019 | 0.4 | 165 | 149.6492 | 10 | 172.4288 | АС00-000106 01.10.2019
1.3.1.4.2 | ВЛИ-0,4 кВ от опоры № 4 Ф-0,4-1 МТП № 65-6/0,4 кВ до концевой опоры, установленной на границе земельного участ | 2019 | 0.4 | 165 | 149.6492 | 15 | 119.6529 | АС00-000095 24.09.2019
1.3.1.4.2 | BЛ3- 6кВ от опоры № 21 Ф-6-7-АГ до РУ-6 кВ КТП № 366-6/0,4 кВ, расположенной в районе шахты «Сибирская», г. Ан | 2019 | 6 | 243 | 4295.486 | 15 | 211.1592 | АС00-000109 07.10.2019
1.3.1.4.2 | ВЛИ-0,4 кВ РУ-0,4 кВ КТП № 366-6/0,4 кВ до концевой опоры, установленной на границе земельного участка гаража, | 2019 | 0.4 | 208 | 4295.486 | 15 | 261.1108 | АС00-000107 07.10.2019
1.3.1.4.2 | ВЛИ-0,4 кВ от опоры № 4 Ф-0,4-1 КТП № 296-10/0,4 кВ до концевой опоры, установленной на границе земельного уча | 2019 | 0.4 | 49 | 149.6492 | 15 | 99.1549 | АС00-000086 09.09.2019
1.3.1.4.2 | ВЛИ-0,4 кВ от опоры № 5 Ф-0,4-2 КТП № 342-6/0,4 кВ до концевой опоры, установленной на границе земельного учас | 2019 | 0.4 | 88 | 4295.486 | 5 | 122.8427 | АС00-000091 09.09.2019
1.3.1.4.2 | ВЛИ-0,4 кВ от опоры № 2 Ф-0,4-1 КТП № 297-6/0,4 кВ до концевой опоры, установленной на границе земельного учас | 2019 | 0.4 | 154 | 149.6492 | 10 | 164.7245 | АС00-000092 18.09.2019
1.3.1.4.2 | ВЛИ-0,4 кВ от опоры № 6 Ф-0,4-1 СТП № 353-6/0,4 кВ до концевой опоры, установленной на границе земельного учас | 2019 | 0.4 | 33 | 149.6492 | 15 | 91.8989 | АС00-000129 31.10.2019
1.3.1.4.2 | ВЛИ-0,4 кВ от опоры № 10 Ф- 0,4-2 КТП № 343-10/0,4 кВ до концевой опоры, установленной на границе земельного у | 2019 | 0.4 | 75 | 149.6492 | 5 | 115.9063 | АС00-000087 18.09.2019
1.3.1.4.2 | ВЛЗ- 6кВ от опоры № 23 Ф-23, РП № 2, Ф-6-21-СГ до РУ-6 кВ СТП № 376-6/0,4 кВ, расположенной в районе пер. Майс | 2019 | 6 | 291 | 4295.486 | 15 | 151.2325 | АС00-000122 07.10.2019
1.3.1.4.2 | ВЛИ-0,4 кВ РУ-0,4 кВ СТП № 376-6/0,4 кВ до концевой опоры, установленной на границе земельного участка жилого | 2019 | 0.4 | 61 | 4295.486 | 15 | 96.7009 | АС00-000132 07.10.2019
1.3.1.4.2 | ВЛЗ- 6кВ от опоры № 9 Ф-712, РП № 7, Ф-6-6-СГ до РУ-6 кВ КТП № 381-6/0,4 кВ, расположенной в районе ул. Камыши | 2019 | 6 | 78 | 4295.486 | 10 | 129.273 | АС00-000143 31.10.2019
1.3.1.4.2 | ВЛИ-0,4 кВ РУ-0,4 кВ КТП № 381-6/0,4 кВ до концевой опоры, установленной на границе земельного участка гаража, | 2019 | 0.4 | 68 | 4295.486 | 10 | 99.878 | АС00-000153 31.10.2019
1.3.1.4.2 | ВЛИ-0,4 кВ от опоры № 6 Ф-0,4-2 КТП № 279-10/0,4 кВ до концевой опоры, установленной на границе земельного уча | 2019 | 0.4 | 174 | 149.6492 | 10 | 187.7282 | АС00-000151 31.10.2019
1.3.1.4.2 | ВЛЗ-6 кВ от опоры № 6 Ф-6-10-ГЭС до РУ-6 кВ КТП-344-6/0,4 кВ, расположенной в районе ул. 40 лет Октября, д. 38 | 2019 | 6 | 771 | 2577.2916 | 132 | 1349.8244 | АС00-000026 от 14.02.2019
1.3.1.4.2 | ВЛЗ-6 кВ от опоры № 2 отпайки на ТП № 231-6/0,4 кВ ВЛЗ-6 кВ Ф-6-19-ДГ до ЗРУ-6 кВ КТП № 352-6/0,4 кВ | 2019 | 6 | 680 | 4295.486 | 140 | 596.5042 | АС00-000025 31.03.2019
1.3.1.4.2 | ВЛЗ-6 кВ от опоры № 4 отпайки на ТП № 105-6/0,4 кВ ВЛЗ-6 кВ Ф-52 до ЗРУ-6 кВ КТП № 352-6/0,4 кВ, расположенной | 2019 | 6 | 2159 | 4295.486 | 140 | 3642.681 | АС00-000022 31.03.2019
1.3.1.4.2 | ВЛИ-0,4 кВ от опоры № 48 ВЛИ-0,4 кВ Ф-0,4-1. КТП № 279-10/0,4 кВ до концевой опоры, установленной на границе з | 2019 | 0.4 | 32 | 4295.486 | 25 | 55.5756 | АС00-000053 25.04.2019
1.3.1.4.2 | ВЛЗ-6 кВ от опоры № 36 Ф-6-6-РТС до РУ-6 кВ КТП-358-6/0,4 кВ, расположенной в районе насосной станции СПК "Бер | 2019 | 6 | 648 | 4295.486 | 45 | 990.481 | АС00-000046 01.06.2019
1.3.1.4.2 | ВЛИ-0,4 кВ от РУ-04 кВ КТП-358-6/0,4 кВ до концевой опоры, расположенной в районе насосной станции СПК "Березк | 2019 | 0.4 | 358 | 4295.486 | 45 | 601.9442 | АС00-000123 01.10.2019
1.3.1.4.2 | ВКЛ-6 кВ от опоры № 42 ЛЭП-6 кВ Ф-93 до РУ-6 кВ КТП № 128-6-/0,4 кВ расположенной в районе котельной № 24 по у | 2019 | 6 | 257 | 2577.2916 | 84 | 539.0584 | АС00-000184 от 31.12.2019
1.3.1.4.2 | ВЛИ-0,4 кВ от опоры № 4 ВЛ-6/0,4 кВ Ф-2-0,4 РП № 3 до концевой опоры, установленной на границе земельного учас | 2019 | 0.4 | 127 | 4295.486 | 50 | 186.2576 | АС00-000028 01.04.2019
1.3.1.4.2 | ВКЛ- 6 кВ от опоры № 1 ВЛЗ- 6 кВ, ПС 35/6 кВ «Анжерский водозабор» до опоры № 2 Ф-6-16-С в г. Анжеро-Судженск | 2019 | 6 | 1169 | 3076.1222 | 150 | 1858.2713 | АС00-000185 от 09.12.2019
1.3.1.4.2 | ВЛ- 6 кВ от опоры № 84 Ф-323 до РУ-6 кВ КТП № 383-6/0,4 кВ, расположенной по адресу: ул. Осипенко, район д. 27 | 2019 | 6 | 229 | 3076.1222 | 150 | 560.1106 | АС00-000127 от 31.10.2019
1.3.1.4.2 | ВКЛ- 6 кВ от РУ-6 кВ РП № 11 до РУ-6 кВ КТП № 382-6/0,4 кВ, расположенной в районе ул. Кемсеть г. Анжеро-Судже | 2019 | 6 | 407 | 3076.1222 | 150 | 961.774 | АС00-000192 от 31.12.2019
1.3.1.4.2 | ВЛ- 6 кВ от опоры № 27 Ф-34 до РУ-6 кВ 2 КТП № 384-6/0,4 кВ, расположенной по адресу: пер. Моторный, г. Анжеро | 2019 | 6 | 151 | 2577.2916 | 150 | 375.7925 | АС00-000134 от 11.11.2019
1.3.1.4.2 | ВЛ- 6 кВ от опоры № 39/6/19 Ф-6-10-ДГ до РУ-6 кВ 2 КТП № 384-6/0,4 кВ, расположенной по адресу: пер. Моторный, | 2019 | 6 | 365 | 2577.2916 | 150 | 612.3769 | АС00-000147 от 31.10.2019
1.3.1.4.2 | ВЛЗ- 6 кВ от опоры № 38 Ф- 6-6-РТС до РУ- 6 кВ КТП № 365-6/0,4 кВ, расположенной в районе ул. Куйбышева, г. Ан | 2019 | 6 | 96 | 2577.2916 | 150 | 232.9551 | АС00-000168 от 30.11.2019
1.3.1.4.2 | ВЛЗ- 6 кВ от опоры № 64 Ф-6-7-ГЭС до РУ- 6 кВ КТП № 365-6/0,4 кВ, расположенной в районе ул. Куйбышева, г. Анж | 2019 | 6 | 17 | 2577.2916 | 150 | 113.3651 | АС00-000159 от 30.11.2019
1.3.1.4.2 | ВЛИ- 0,4 кВ от опоры № 1 Ф-0,4-1 СТП № 371-6/0,4 кВ до концевой опоры, расположенной в районе ул. Чапаева, д.6 | 2019 | 0.4 | 215 | 4295.486 | 42 | 199.9186 | АС00-000145 31.10.2019
1.3.1.4.2 | ВЛИ-0,4 кВ от опоры № 16 Ф-6-12-Д до концевой опоры, установленной на границе земельного участка торгового пав | 2019 | 0.4 | 159 | 149.6492 | 15 | 213.7676 | АС00-000190 от 31.12.2019
1.3.1.4.2 | ВЛЗ-6 кВ от опоры № 1 ВЛ - 6 кВ Ф-РП-2-11 до РУ - 6 кВ СТП №701 - 6/0,4 кВ | 2019 | 6 | 9 | 4295.486 | 9 | 90.4142 | Б0000000013 31.01.2019
1.3.1.4.2 | ВЛИ-0,4 кВ от РУ - 0,4 кВ СТП №701 - 6/0,4 кВ до концевой опоры на границе земельного участка здания гаража | 2019 | 0.4 | 231 | 4295.486 | 9 | 204.1821 | Б0000000010 31.01.2019
1.3.1.4.2 | ВЛИ-0,4 кВ от РУ - 0,4 кВ ТП №13 - 6/0,4 кВ до концевой опоры на границе земельного участка гаража, располож | 2019 | 0.4 | 203 | 4295.486 | 9 | 246.7619 | Б0000000009 31.01.2019
1.3.1.4.2 | ВЛЗ-10 кВ от опоры № 4 а ВЛ - 10 кВ Ф-РП-11-19 до РУ - 10 кВ СТП №145 - 10/0,4 кВ | 2019 | 10 | 125 | 4295.486 | 9 | 220.9948 | Б0000000088 01.04.2019
1.3.1.4.2 | ВЛИ-0,4 кВ от РУ - 0,4 кВ СТП №145 - 10/0,4 кВ до концевой опоры на границе земельного участка гаража, расп | 2019 | 0.4 | 178 | 4295.486 | 9 | 202.0133 | Б0000000087 01.04.2019
1.3.1.4.2 | ВЛИ-0,4 кВ от РУ - 0,4 кВ КТП №258 - 6/0,4 кВ до концевой опоры на границе земельного участка здания склада | 2019 | 0.4 | 133 | 4295.486 | 15 | 169.2505 | Б0000000109 31.05.2019
1.3.1.4.2 | ВЛИ-0,4 кВ от опоры № 4 ВЛИ-0,4 кВ МТП №38 - 10/0,4 кВ до концевой опоры на границе земельного участка гара | 2019 | 0.4 | 43 | 4295.486 | 9 | 66.4686 | 0Б00-000105 31.05.2019
1.3.1.4.2 | ВЛИ-0,4 кВ от опоры № 8-2 ВЛИ - 0,4 кВ КТП №113 - 10/0,4 кВ до концевой опоры на границе земельного участка | 2019 | 0.4 | 494 | 4295.486 | 9 | 328.909 | 0Б00-000131 31.10.2019
1.3.1.4.2 | ВЛЗ-10 кВ от опоры № 27 ВЛЗ - 10 кВ Ф-10-18-г до РУ - 10 кВ СТП №148 - 10/0,4 кВ | 2019 | 10 | 274 | 4295.486 | 9 | 403.1206 | 0Б00-000186 от 31.12.2019
1.3.1.4.2 | ВЛИ-0,4 кВ от РУ - 0,4 кВ СТП №148 - 10/0,4 кВ до концевой опоры на границе земельного участка жилого дома по | 2019 | 0.4 | 303 | 149.6492 | 9 | 248.1542 | 0Б00-000168 от 31.10.2019
1.3.1.4.2 | ЛЭП-0,4 кВ от опоры № 1-4 ВЛИ-0,4 кВ СТП № 120-6/0,4 кВ до кабельного шкафа на границе земельного участка нежи | 2019 | 0.4 | 172 | 4295.486 | 15 | 267.749 | 0Б00-000175 31.10.2019
1.3.1.4.2 | ВЛИ-0,4 кВ от РУ-0,4 кВ МТП № 617А - 6/0,4 кВ до концевой опоры, установленной на границе земельного участка ж | 2019 | 0.4 | 262 | 4295.486 | 5 | 274.7943 | 0Б00-000170 31.10.2019
1.3.1.4.2 | ВЛИ-0,4 кВ от РУ - 0,4 кВ ТП №552 - 6/0,4 кВ до концевой опоры на границе земельного участка очистных сооруже | 2019 | 0.4 | 113 | 4295.486 | 15 | 135.7828 | 0Б00-000181 13.11.2019
1.3.1.4.2 | ВЛИ-0,4 кВ от опоры № 4 ВЛЗ-6 кВ Ф-1-1-ш до концевой опоры на границе земельного участка гаража, расположенног | 2019 | 0.4 | 110 | 4295.486 | 9 | 128.6681 | 0Б00-000171 31.10.2019
1.3.1.4.2 | ВЛИ-0,4 кВ от опоры № 3-7 ВЛИ- 0,4 кВ Ф-0,4-1/3 СТП № 119-10/0,4 кВ до концевой опоры на границе земельного уч | 2019 | 0.4 | 100 | 149.6492 | 9 | 93.3935 | 0Б00-000125 от 17.10.2019
1.3.1.4.2 | ВЛИ-0,4 кВ от опоры № 1 ВЛИ-0,4 кВ СТП №148 - 10/0,4 кВ до концевой опоры на границе земельного участка жилого | 2019 | 0.4 | 235 | 149.6492 | 9 | 178.0133 | 0Б00-000174 от 07.11.2019
1.3.1.4.2 | ВЛИ-0,4 кВ от опоры № 6 ВЛИ-0,4 кВ СТП № 147-10/0,4 кВ до концевой опоры на границе земельного участка гаража, | 2019 | 0.4 | 95 | 4295.486 | 9 | 84.979 | 0Б00-000178 19.11.2019
1.3.1.4.2 | ВЛИ-0,4 кВ от опоры № 4-30 ВЛИ - 0,4 кВ МТП №595 - 6/0,4 кВ до концевой опоры на границе земельного участка | 2019 | 0.4 | 104 | 4295.486 | 9 | 98.1256 | 0Б00-000173 06.11.2019
1.3.1.4.2 | ВЛИ-0,4 кВ от опоры № 2 ВЛЗ-6 кВ Ф-1-1-ш до концевой опоры на границе земельного участка гаража, расположенног | 2019 | 0.4 | 61 | 4295.486 | 9 | 84.4069 | 0Б00-000172 31.10.2019
1.3.1.4.2 | ВЛИ-0,4 кВ от опоры № 2-20 ВЛИ-0,4 кВ Ф-0,4-2/2 ТП №357 - 10/0,4 кВ до концевой опоры на границе земельного | 2019 | 0.4 | 68 | 149.6492 | 9 | 87.3341 | 0Б00-000183 от 30.11.2019
1.3.1.4.2 | ВЛИ-0,4 кВ от опоры № 2 ВЛЗ-10 кВ Ф-10-18-г до концевой опоры на границе земельного участка гаража, расположен | 2019 | 0.4 | 68 | 149.6492 | 5 | 103.8522 | Б000000222 от 31.12.2019
1.3.1.4.2 | ВЛИ-0,4 кВ от опоры № 2-21 ВЛИ-0,4 кВ МТП №302 - 10/0,4 кВ до концевой опоры на границе земельного участка гар | 2019 | 0.4 | 62 | 149.6492 | 9 | 76.0208 | Б0000000228 31.12..2019
1.3.1.4.2 | ВЛИ-0,4 кВ от опоры № 3 ВЛИ - 0,4 кВ СТП №145 - 10/0,4 кВ до концевой опоры на границе земельного участка г | 2019 | 0.4 | 104 | 4295.486 | 9 | 107.9059 | Б0000000089 01.04.2019
1.3.1.4.2 | ВЛИ-0,4 кВ от опоры № 4-4 ВЛИ - 0,4 кВ СТП №317 - 10/0,4 кВ до концевой опоры на границе земельного участка | 2019 | 0.4 | 144 | 149.6492 | 9 | 158.438 | Б000000229 от 31.12.2019
1.3.1.4.2 | ВЛИ-0,4 кВ от опоры № 2 ВЛИ - 0,4 кВ СТП №145 - 10/0,4 кВ до концевой опоры на границе земельного участка г | 2019 | 0.4 | 56 | 4295.486 | 9 | 70.5455 | Б0000000090 01.04.2019
1.3.1.4.2 | ВЛИ-0,4 кВ от опоры № 19 ВЛИ-0,4 кВ ТП № 275-10/0,4 кВ до концевой опоры на границе земельного участка гаража, | 2019 | 0.4 | 102 | 4295.486 | 9 | 108.9875 | Б0000000107 31.05.2019
1.3.1.4.2 | ВЛИ-0,4 кВ от опоры № 34 ВЛ - 6 кВ Ф-6-5-г до концевой опоры на границе земельного участка индивидуального | 2019 | 0.4 | 103 | 4295.486 | 9 | 106.787 | Б0000000104 31.05.2019
1.3.1.4.2 | ВЛИ-0,4 кВ от РУ - 0,4 кВ МТП №38 - 10/0,4 кВ до концевой опоры на границе земельного участка гаража, распол | 2019 | 0.4 | 102 | 4295.486 | 9 | 126.4989 | Б0000000077 11.03.2019
1.3.1.4.2 | ВЛИ-0,4 кВ от опоры № 4 ТП № 521 - 6/0,4 кВ до концевой опоры, установленной на границе земельного участка гар | 2019 | 0.4 | 123 | 4295.486 | 9 | 122.4081 | Б0000000110 31.05.2019
1.3.1.4.2 | ВЛИ-0,4 кВ от опоры № 13 ВЛИ - 0,4 кВ КТП №113 - 10/0,4 кВ до концевой опоры на границе земельного участка ж | 2019 | 0.4 | 166 | 4295.486 | 9 | 136.2257 | 0Б00-000119 17.06.2019
1.3.1.4.2 | ВЛИ-0,4 кВ от опоры № 42 ВЛЗ-10 кВ Ф-10-18-г до концевой опоры на границе земельного участка жилого дома по ул | 2019 | 0.4 | 227 | 4295.486 | 15 | 167.9399 | 0Б00-000118 17.06.2019
1.3.1.4.2 | ВЛЗ-10 кВ от опоры № 4а ВЛ - 10 кВ Ф-РП-11-19 до РУ - 10 кВ СТП №147 - 10/0,4 кВ | 2019 | 10 | 20 | 4295.486 | 9 | 97.03 | 0Б00-000156 03.07.2019
1.3.1.4.2 | ВЛИ-0,4 кВ от РУ-0,4 кВ СТП №147-10/0,4 кВ до концевой опоры на границе земельного участка гаража, расположенн | 2019 | 0.4 | 91 | 4295.486 | 9 | 104.9374 | 0Б00-000149 03.07.2019
1.3.1.4.2 | ВЛИ-0,4 кВ от РУ - 0,4 кВ СТП №109 - 6/0,4 кВ до концевой опоры на границе установки фоторадарного комплекса и | 2019 | 0.4 | 186 | 4295.486 | 0.5 | 204.68 | 0Б00-000148 03.07.2019
1.3.1.4.2 | ВЛИ-0,4 кВ от РУ - 0,4 кВ ТП №301 - 10/0,4 кВ до концевой опоры на границе земельного участка жилого дома № 16 | 2019 | 0.4 | 421 | 4295.486 | 15 | 333.1329 | 0Б00-000147 03.07.2019
1.3.1.4.2 | ВЛИ-0,4 кВ от опоры № 3 ВЛИ-0,4 кВ КТП №251 - 6/0,4 кВ до концевой опоры на границе земельного участка гаража, | 2019 | 0.4 | 130 | 4295.486 | 9 | 147.6477 | Б0000000108 31.05.2019
1.3.1.4.2 | ВЛИ-0,4 кВ от опоры № 3 ВЛИ - 0,4 кВ СТП №147 - 10/0,4 кВ до концевой опоры на границе земельного участка г | 2019 | 0.4 | 72 | 4295.486 | 9 | 79.544 | 0Б00-000158 03.07.2019
1.3.1.4.2 | ЛЭП-0,4 кВ от РУ-0,4 кВ КТП № 96 - 6/0,4 кВ до концевой опоры на границе земельного участка нежилого здания по | 2019 | 0.4 | 188 | 4295.486 | 15 | 216.572 | 0Б00-000130 10.10.2019
1.3.1.4.2 | ВЛИ-0,4 кВ от опоры № 58-1 ВЛ-6 кВ Ф-6-4-нг до концевой опоры на границе земельного участка гаража, расположен | 2019 | 0.4 | 50 | 4295.486 | 9 | 65.287 | 0Б00-000143 08.08.2019
1.3.1.4.2 | ВЛИ-0,4 кВ от опоры № 2-13 ВЛИ-0,4 кВ МТП №83 - 10/0,4 кВ до концевой опоры на границе земельного участка гара | 2019 | 0.4 | 650 | 4295.486 | 9 | 72.7356 | 0Б00-000142 06.08.2019
1.3.1.4.2 | ВЛИ-0,4 кВ от РУ - 0,4 кВ ТП №266 - 10/0,4 кВ до концевой опоры на границе земельного участка кафе, расположе | 2019 | 0.4 | 261 | 4295.486 | 24 | 209.534 | Б0000000076 28.02.2019
1.3.1.4.2 | 2хВЛИ-0,4 кВ от опоры № 2-3 ВЛИ - 0,4 кВ ТП №49 - 6/0,4 кВ до концевой опоры на границе земельного участка | 2019 | 0.4 | 86 | 4295.486 | 150 | 138.8489 | Б0000000091 01.04.2019
1.3.1.4.2 | ВЛИ-0,4 кВ от РУ-0,4 кВ ТП РП № 9 - 10/0,4 кВ до концевой опоры на границе земельного участка нежилого помещен | 2019 | 0.4 | 86 | 4295.486 | 80 | 102.2968 | Б0000000011 31.01.2019
1.3.1.4.2 | ВЛИ-0,4 кВ от опоры № 4 ВЛИ - 0,4 кВ КТП №251 - 6/0,4 кВ до концевой опоры на границе земельного участка зд | 2019 | 0.4 | 23 | 4295.486 | 30 | 53.4726 | Б0000000014 31.01.2019
1.3.1.4.2 | ВЛ-6 кВ от опоры № 1 Ф-РП-5-9 до РУ - 6 кВ СТП №144 - 6/0,4 кВ, г. Белово | 2019 | 6 | 443 | 4295.486 | 100 | 402.8936 | Б0000000103 31.05.2019
1.3.1.4.2 | ВЛИ-0,4 кВ от РУ - 0,4 кВ МТП №124 - 10/0,4 кВ до концевой опоры на границе земельного участка с кадастровым | 2019 | 0.4 | 500 | 4295.486 | 50 | 85.3797 | 0Б00-000144 08.08.2019
1.3.1.4.2 | ВЛИ-0,4 кВ от РУ - 0,4 кВ ТП №285 - 6/0,4 кВ до концевой опоры на границе земельного участка объекта незаверше | 2019 | 0.4 | 133 | 149.6492 | 70 | 200.9975 | 0Б00-000177 от 19.11.2019
1.3.1.4.2 | ЛЭП-0,4 кВ от опоры № 3-4 ВЛИ-0,4 кВ ТП № 788 - 6/0,4 кВ до кабельного шкафа на фасаде торгового павильона, в | 2019 | 0.4 | 70 | 4295.486 | 30 | 198.8769 | 0Б00-000167 31.10.2019
1.3.1.4.2 | 2хВЛИ-0,4 кВ от РУ-0,4 кВ МТП № 588-6/0,4 кВ до опоры, установленной на границе земельного участка здания бето | 2019 | 0.4 | 258 | 149.6492 | 150 | 372.532 | 0Б00-000180 от 02.11.2019
1.3.1.4.2 | ВЛИ-0,4 кВ от опоры № 17-14 Ф-0,4-12/17 ТП №275 - 10/0,4 кВ до концевой опоры на границе земельного участка с | 2019 | 0.4 | 38 | 149.6492 | 30 | 59.9888 | 0Б00-000179 от 12.11.2019
1.3.1.4.2 | ВЛИ-0,4 кВ от РУ - 0,4 кВ СТП №150 - 10/0,4 кВ до концевой опоры на границе земельного участка жилого дома по | 2019 | 0.4 | 81 | 149.6492 | 40 | 94.3838 | Б000000231 от 31.12.2019
1.3.1.4.2 | ВЛИ-0,4 кВ от РУ - 0,4 кВ ТП №240 - 10/0,4 кВ до фасада нежилого помещения по ул. Юбилейная д. 12, г. Белов | 2019 | 0.4 | 72 | 149.6492 | 50 | 101.8118 | Б000000094 от 10.04.2019
1.3.1.4.2 | ВЛЗ-10 кВ от опоры № 39 Ф-10-31-2 до РУ - 10 кВ КТП № 315 - 10/0,4 кВ, г. Белово, пгт. Бачатский | 2019 | 10 | 57 | 4295.486 | 460 | 159.9151 | Б-000000078 от 20.03.2019
1.3.1.4.2 | ВЛЗ-10 кВ от опоры № 39 Ф-10-31-31 до РУ - 10 кВ КТП № 315 - 10/0,4 кВ, г. Белово, пгт. Бачатский | 2019 | 10 | 776 | 4295.486 | 460 | 805.8737 | Б-000000079 от 20.03.2019
1.3.1.4.2 | 2хВЛЗ-6 кВ от опоры стр. №1 2хВЛЗ-6 кВ до РУ-6 кВ КТП № 409-6/0,4 кВ | 2019 | 6 | 293 | 2577.2916 | 560 | 640.4221 | 0Б00-000163 от 10.10.2019
1.3.1.4.2 | ВЛЗ-6 кВ от опоры № 55 Ф-1-13-г до опоры стр. № 1 2хВЛЗ- 6 кВ | 2019 | 6 | 83 | 2577.2916 | 560 | 86.7251 | 0Б00-000164 от 01.10.2019
1.3.1.4.2 | ВЛИ-0,4 кВ от опоры № 10 ВЛИ-0,4 кВ Ф-ВЛ 0,4 кВ ул. Юбилейная, ТП № 16 - 6/0,4 кВ до концевой опоры, установле | 2019 | 0.4 | 220 | 4295.486 | 4 | 119.9231 | Бг00-000004 15.11.2019
1.3.1.4.2 | ВЛИ-0,4 кВ от опоры № 9У Ф-0,4-3-рынок МТП-65 10/0,4 кВ до концевой опоры ВЛИ-0,4 кВ на границе земельного уча | 2019 | 0.4 | 147 | 4295.486 | 70 | 56.3325 | ГУ00-000005 от 24.05.2019
1.3.1.4.2 | ЛЭП-6 кВ от опоры № 2 Ф-6-17-К до РУ-6 кВ КТП № 558 - 6/0,4 кВ, г. Салаир | 2019 | 6 | 5 | 4295.486 | 270 | 498.9509 | 0Г00-000019 от 13.08.2019
1.3.1.4.2 | ВЛИ-0,4 кВ от опоры № 10 Ф-3-рубильник №3, МТП П-7 - 6/0,4 кВ до концевой опоры, установленной на границе земе | 2019 | 0.4 | 150 | 4295.486 | 14.12 | 167.1472 | Ка00-000038 08.10.2019
1.3.1.4.2 | ВЛИ-0,4 кВ от опоры № 2 Ф-0-рубильник № 2, МТП П-7 - 6/0,4 кВ до концевой опоры, установленной на границе земе | 2019 | 0.4 | 50 | 4295.486 | 10.56 | 80.907 | КА00-000028 от 20.06.19
1.3.1.4.2 | ВЛИ-0,4 кВ от опоры № 8 ВЛИ-0,4 кВ, КТП Ш-13 - 6/0,4 кВ до концевой опоры, установленной на границе земельного | 2019 | 0.4 | 221 | 4295.486 | 14.58 | 251.6666 | КА00-000031 от 19.08.19
1.3.1.4.2 | ВЛИ-0,4 кВ от опоры № 1/5/6 В ЛИ - 0,4 кВ Ф-0,4-1/3 КТП № 251 - 10/0,4 кВ до границы земельного участка жилого | 2019 | 0.4 | 101 | 4295.486 | 15 | 138.7232 | КИ00-000069 16.12.2019
1.3.1.4.2 | ВЛИ-0,4 кВ от опоры № 13 ВЛИ - 0,4 кВ Ф-0,4-1/3 СТП № 291 - 10/0,4 кВ до границы земельного участка жилого дом | 2019 | 0.4 | 154 | 4295.486 | 15 | 169.3727 | ОС КИ00-000070 от 16.12.2019
1.3.1.4.2 | ВЛИ-0,4 кВ от опоры № 19 В ЛИ - 0,4 кВ Ф-0,4-1/3 СТП № 291- 10/0,4 кВ до границы земельного участка жилого дом | 2019 | 0.4 | 73 | 4295.486 | 15 | 101.1889 | КИ00-000071 от 16.12.2019
1.3.1.4.2 | BЛ-6 кВ от опоры № 4 BЛ3-6 кВ Ф-6-41-Г до РУ-6 кВ КТП № 311 - 6/0,4 кВ, г. Киселевск | 2019 | 6 | 455 | 4295.486 | 150 | 280.4397 | КИ00-000011 06.03.2019
1.3.1.4.2 | BЛ-6 кВ от опоры № 20 BЛ-6 кВ Ф- 17-1-Г до РУ-6 кВ КТП № 463-6/0,4 кВ, г. Киселевск | 2019 | 6 | 197 | 4295.486 | 136 | 315.5198 | КИ00-000017 18.03.2019
1.3.1.4.2 | ВЛ-6 кВ от опоры № 48/2 ВЛ - 6 кВ Ф-6-7-Г (Ф-24-7-Г) до РУ - 6 кВ СТП №396 - 6/0,4 кВ, г. Киселевск | 2019 | 6 | 566 | 4295.486 | 40 | 714.5407 | КИ00-000041 12.08.2019
1.3.1.4.2 | ВЛИ-0,4 кВ от РУ - 0,4 кВ СТП №396 - 6/0,4 кВ до концевой опоры на границе земельного участка индивидуальног | 2019 | 0.4 | 74 | 4295.486 | 40 | 353.5928 | КИ00-000039 12.08.2019
1.3.1.4.2 | ВЛИ-0,4 кВ от опоры № 1 ВЛИ-0,4 кВ ТП №110 - 6/0,4 кВ до опоры № 2 ВЛИ-0,4 кВ ТП №110 - 6/0,4 кВ, г. Киселевск | 2019 | 0.4 | 25 | 4295.486 | 30 | 56.8585 | КИ00-000043 12.08.2019
1.3.1.4.2 | BЛ-6 кВ от опоры № 7 BЛ3-6 кВ Ф-6- 26-Г до опоры № 7/1 ВЛ-6 кВ Ф-6-26-Г, г. Киселевск | 2019 | 6 | 15 | 4295.486 | 500 | 92.9104 | КИ00-000025 24.04.2019
1.3.1.4.2 | ВЛИ-0,4 кВ от РУ-0,4 кВ КТП № 11 - 10/0,4 кВ до концевой опоры, установленной на границе земельного участка га | 2019 | 0.4 | 435 | 4295.486 | 9.2 | 326.164 | Крп00-00015 20.09.2019
1.3.1.4.2 | ВЛИ-0,4 кВ от РУ-0,4 кВ КТП № 11 - 10/0,4 кВ до концевой опоры, установленной на границе земельного участка га | 2019 | 0.4 | 406 | 4295.486 | 9.2 | 317.783 | Крп00-00017 20.09.2019
1.3.1.4.2 | ВЛИ-0,4 кВ от опоры № 6 ВЛИ-0,4 кВ Ф-0,4-1-2Р-ул Новая, МТП № 70 - 10/0,4 кВ до концевой опоры, установленной | 2019 | 0.4 | 65 | 4295.486 | 15 | 100.4569 | Крп00-00018 20.09.2019
1.3.1.4.2 | ВЛИ-0,4 кВ от опоры № 15 ВЛИ-0,4 кВ Ф-0,4-1-2Р-ул Подгорная, КТП № 417 - 10/0,4 кВ до концевой опоры, установл | 2019 | 0.4 | 171 | 4295.486 | 14.9 | 145.3662 | Крп00-00016 20.09.2019
1.3.1.4.2 | ВЛИ-0,4 кВ от опоры № 1 ВЛИ-0,4 кВ Ф-0,4-1/3-Л3, МТП № 056 - 10/0,4 кВ до концевой опоры, установленной на гра | 2019 | 0.4 | 138 | 149.6492 | 15 | 178.1951 | Крп00-00026 от 04.12.2019
1.3.1.4.2 | ВЛИ-0,4 кВ от опоры № 25 ЛЭП - 10 кВ Ф-10-1П, ВЛИ-0,4 кВ Ф0,4-6 КТП №67 - 10/0,4 кВ до опоры на границы земель | 2019 | 0.4 | 84 | 4295.486 | 14.6 | 96.5442 | М-037 27.09.2019
1.3.1.4.2 | ВЛИ-0,4 кВ от опоры № 24 Ф-10- 1П до концевой опоры на границы земельного участка жилого дома, ул. Льва Толсто | 2019 | 0.4 | 414 | 4295.486 | 12.2 | 351.5659 | М-050 20.12.2019
1.3.1.4.2 | 2ВЛЗ-10 кВ от опоры № 18/6 Ф-10-3-М, Ф-10-18-М до РУ-10 кВ КТП-202-10/0,4 кВ, расположенной в 5 микрорайоне, г | 2019 | 10 | 26 | 4295.486 | 120 | 215.7365 | М-021 26.07.2019
1.3.1.4.2 | BKЛ-10 кВ от опоры № 85 ВЛИ-10 кВ Ф-10-9-2Л до РУ-10 кВ КТП № 204 - 10/0,4 кВ, г. Мариинск | 2019 | 10 | 245 | 4295.486 | 100 | 327.5863 | М-006 20.03.2019
1.3.1.4.2 | 2ВЛИ-0,4 кВ (Ф-0,4-12 КТП№157- 10/0,4 кВ; Ф-0,4-8 ТП №32- 10/0,4 кВ) от опоры №5 ВЛИ - 0,4 кВ ТП №32 - 10/0,4 | 2019 | 0.4 | 138 | 149.6492 | 30 | 91.419 | М-034 от 20.09.2019
1.3.1.4.2 | ВЛИ-0,4 кВ от РУ-0,4 кВ ТП № 190- 6/0,4 кВ до концевой опоры на границе земельного участка жилого дома восточн | 2019 | 0.4 | 117 | 4295.486 | 5 | 350.7612 | МЫС00-00025 31.07.2019
1.3.1.4.2 | ВЛИ-0,4 кВ от опоры № 11-1 ВЛИ - 0,4 кВ Ф-0,4-1 МТП №277 - 6/0,4 кВ до концевой опоры на границе земельного уч | 2019 | 0.4 | 94 | 149.6492 | 5 | 74.3803 | МЫС00-00041 от 31.10.2019
1.3.1.4.2 | ВЛИ-0,4 кВ от РУ - 0,4 кВ Ф-0,4-3 МТП №277 - 6/0,4 кВ до концевой опоры на границе земельного участка садового | 2019 | 0.4 | 322 | 149.6492 | 5 | 310.981 | МЫС00-00047 от 30.11.2019
1.3.1.4.2 | ВЛИ-0,4 кВ от опоры № 16 ВЛИ - 0,4 кВ Ф-0,4-3 МТП №277 - 6/0,4 кВ до концевой опоры на границе земельного уча | 2019 | 0.4 | 144 | 149.6492 | 5 | 156.247 | МЫС00-00049 от 30.11.2019
1.3.1.4.2 | ВЛЗ-6 кВ от опоры № 34 ВЛ - 6 кВ Ф-6-10-К до МТП №277-6/0,4 кВ, г. Мыски | 2019 | 6 | 96 | 4295.486 | 5 | 211.9998 | МЫС00-00014 06.08.2019
1.3.1.4.2 | ВЛИ-0,4 кВ от опоры № 9 ВЛИ-0,4 кВ Ф-0,4-3, СТП № 278-6/0,4 кВ до опоры, установленной на границе земельного у | 2019 | 0.4 | 66 | 149.6492 | 5 | 188.8654 | МЫС00-00056 от 31.12.2019
1.3.1.4.2 | ВЛИ-0,4 кВ от опоры № 25 ВЛИ - 0,4 кВ Ф-0,4-2 СТП №278 - 6/0,4 кВ до концевой опоры на границе земельного учас | 2019 | 0.4 | 98 | 149.6492 | 5 | 127.6181 | МЫС00-00059 от 31.12.2019
1.3.1.4.2 | ВЛИ-0,4 кВ от опоры № 18-1 ВЛИ - 0,4 кВ Ф-0,4-2 СТП №278 - 6/0,4 кВ до концевой опоры на границе земельного уч | 2019 | 0.4 | 161 | 149.6492 | 5 | 223.0326 | МЫС00-00060 от 31.12.2019
1.3.1.4.2 | ВЛИ-0,4 кВ от опоры № 26 ВЛИ - 0,4 кВ Ф-0,4-2 СТП №278 - 6/0,4 кВ до концевой опоры на границе земельного уча | 2019 | 0.4 | 171 | 149.6492 | 5 | 226.6555 | МЫС00-00063 от 31.12.2019
1.3.1.4.2 | ВЛИ-0,4 кВ от опоры № 9-2 ВЛИ-0,4 кВ Ф-0,4-3 СТП №278 - 6/0,4 кВ до концевой опоры на границе земельного участ | 2019 | 0.4 | 151 | 149.6492 | 5 | 229.6433 | МЫС00-00061 от 31.12.2019
1.3.1.4.2 | ВЛИ-0,4 кВ от РУ - 0,4 кВ Ф-0,4-3 КТП №139 - 6/0,4 кВ до концевой опоры на границе земельного участка жилого д | 2019 | 0.4 | 89 | 149.6492 | 5 | 155.2705 | МЫС00-00064 от 31.12.2019
1.3.1.4.2 | ВЛИ-0,4 кВ от опоры № 28 ВЛИ - 0,4 кВ Ф-0,4-2 СТП № 278 - 6/0,4 кВ до концевой опоры на границе земельного уча | 2019 | 0.4 | 185 | 149.6492 | 5 | 197.7922 | МЫС00-00055 от 31.12.2019
1.3.1.4.2 | ВЛИ-0,4 кВ от опоры № 4-1 ВЛИ - 0,4 кВ Ф-0,4-1 МТП №277 - 6/0,4 кВ до концевой опоры на границе земельного уча | 2019 | 0.4 | 196 | 149.6492 | 5 | 206.4835 | МЫС00-00043 от 31.10.2019
1.3.1.4.2 | ВЛИ-0,4 кВ от опоры № 6 В ЛИ - 0,4 кВ Ф-0,4-1 МТП №277 - 6/0,4 кВ до концевой опоры на границе земельного учас | 2019 | 0.4 | 116 | 149.6492 | 5 | 165.2362 | МЫС00-00042 от 31.10.2019
1.3.1.4.2 | ВЛИ-0,4 кВ от опоры № 5 ВЛИ - 0,4 кВ Ф-0,4-1 МТП №116 - 6/0,4 кВ до концевой опоры на границе земельного уч | 2019 | 0.4 | 37 | 149.6492 | 5 | 78.001 | МЫС00-00036 от 16.10.2019
1.3.1.4.2 | ВЛЗ-6 кВ от опоры № 14 ВЛЗ - 6 кВ Ф-6-6-С до КТП №273 - 6/0,4 кВ | 2019 | 6 | 172 | 4295.486 | 5 | 395.4053 | МЫС00-00018 15.08.2019
1.3.1.4.2 | ВЛИ-0,4 кВ от опоры № 49 ВЛИ - 0,4 кВ Ф-0,4-4 ТП №39 - 6/0,4 кВ до концевой опоры на границе земельного участк | 2019 | 0.4 | 16 | 187.0615 | 90 | 87.4583 | МЫС00-00035 от 16.10.2019
1.3.1.4.2 | ВЛ-6 кВ от опоры № 40 ВЛЗ-6 кВ Ф-6-15-Д до РУ-6 кВ КТП № 276 - 6/0,4 кВ, г. Мыски | 2019 | 6 | 556 | 2577.2916 | 200 | 792.7613 | МЫС00-00062 от 31.12.2019
1.3.1.4.2 | BЛ3-6 кВ от опоры № 1 BЛ3 - 6 кВ ПС 35/6 кВ Строительная до РУ - 6 кВ КТП № 272-6/0,4, г. Мыски | 2019 | 6 | 303 | 2577.2916 | 250 | 528.8584 | МЫС00-00027 от 31.07.2019
1.3.1.4.2 | ВЛЗ-6 от оп.№79 2 02 ВЛ-6 Ф-22-Точилино до СТП № 663-6/0,4 СНТ"Плодовод-1" | 2019 | 6 | 503 | 4295.486 | 7 | 625.386 | НК00-000017 от 01.04.19
1.3.1.4.2 | ВЛИ-0,4 от РУ-0,4 СТП № 663-6/0,4 до конц.оп. на гр.з/у насосной в СНТ"Плодовод-1" | 2019 | 0.4 | 251 | 4295.486 | 7 | 368.7186 | НК00-000011 от 01.04.2019
1.3.1.4.2 | ВЛЗ-10 кВ от опоры № 12 ВЛ-10 кВ Ф-25- 454-1, ЦРП №4, Ф-10-12-Г, ПС 110/35/10 кВ «Кузнецкая» до СТП № 555-10/0 | 2019 | 10 | 10 | 4295.486 | 9 | 95.3279 | НК00-000028 от 31.07.2019
1.3.1.4.2 | ВЛИ-0,4 кВ от СТП № 555-10/0,4 кВ до концевой опоры на границе земельного участка жилого дома № 68, СНТ «Строи | 2019 | 0.4 | 46 | 4295.486 | 9 | 71.5512 | НК00-000019 от 31.05.2019
1.3.1.4.2 | BЛ3-6 кВ от опоры № 21 BЛ3 - 6 кВ Ф- 6-20-П, ПС 35/6 кВ "Абагур-Атамановская" до РУ - 6 кВ КТП № 372 - 6/0,4 к | 2019 | 6 | 390 | 4295.486 | 9 | 235.2157 | НК00-000045 от 30.09.2019
1.3.1.4.2 | ВЛИ-0,4кВ от РУ - 0,4 кВ Ф-0,4-1/1 КТП №372 - 6/0,4 кВ до концевой опоры на границе земельного участка садовог | 2019 | 0.4 | 322 | 4295.486 | 9 | 401.1461 | НК00-000046 от 30.09.2019
1.3.1.4.2 | ВЛИ-0,4 кВ от опоры № 5 ВЛИ - 0,4 кВ Ф-0,4-1/1, СТП №519 - 10/0,4 кВ до концевой опоры на границе земельног | 2019 | 0.4 | 151 | 4295.486 | 9 | 197.234 | НК00-000005 от 28.02.2019
1.3.1.4.2 | ВЛИ-0,4 кВ от опоры № 3 ВЛИ - 0,4 кВ МТП № 630 - 6/0,4 кВ до концевой опоры на границе земельного участка | 2019 | 0.4 | 86 | 4295.486 | 9 | 128.1619 | НК00-000006 от 28.02.2019
1.3.1.4.2 | ВЛЗ-6 кВ от опоры № 56/01 ВЛ - 6 кВ Ф-1-РП-8-1 до РУ - 6 кВ СТП № 631 - 6/0,4 кВ | 2019 | 6 | 472 | 4295.486 | 10 | 962.4262 | НК00-000040 31.07.2019
1.3.1.4.2 | ВЛИ-0,4 кВ от РУ - 0,4 кВ Ф-0,4-1/1 СТП №631 - 6/0,4 кВ до концевой опоры на границе земельного участка нежи | 2019 | 0.4 | 139 | 4295.486 | 10 | 233.6615 | НК00-000030 31.08.2019
1.3.1.4.2 | ВЛИ-0,4кВ от опоры № 7 ВЛИ - 0,4 кВ Ф-0,4-1/2 КТП №371 - 6/0,4 кВ до концевой опоры на границе земельного у | 2019 | 0.4 | 400 | 4295.486 | 9 | 365.7384 | НК00-000032 от 30.08.2019
1.3.1.4.2 | ВЛИ-0,4 от РУ-0,4 СТП № 519-10/0,4 до конц.оп.на гр.з/у ж/д ул.1-ая Ангарская | 2019 | 0.4 | 112 | 4295.486 | 15 | 140.72 | НК00-000003 от 31.01.2019
1.3.1.4.2 | ВЛЗ-6 от оп.№5/2 ВЛ-6 Ф-6-20-П до оп.№20 ВЛЗ-6 Ф-6-20-П,ПС 35/6 "Абагур-Атамановская" | 2019 | 6 | 435 | 4295.486 | 9 | 1171.1914 | НК00-000013 от 01.04.2019
1.3.1.4.2 | ВЛИ-0,4кВ от опоры № 20 ВЛИ-0,4 кВ Ф-0,4-1/2 КТП №370 - 6/0,4 кВ до концевой опоры на границе земельного учас | 2019 | 0.4 | 204 | 187.0615 | 9 | 246.4056 | НК00-000063 от 01.11.2019
1.3.1.4.2 | ВЛИ-0,4 кВ от опоры № 37/13/1 ВЛ - 0,4 кВ ТП №2 СНТ Малиновая горка - 6/0,4 кВ до концевой опоры на границе з | 2019 | 0.4 | 81 | 149.6492 | 15 | 177.1789 | НК00-000096 от 31.12.2019
1.3.1.4.2 | ВЛИ-0,4 кВ от опоры № 1/2-14 ВЛИ - 0,4 кВ Ф-0,4-1/2 КТП № 371 - 6/0,4 кВ до концевой опоры на границе земельно | 2019 | 0.4 | 252 | 187.0615 | 9 | 347.57 | НК00-000090 от 24.12.2019
1.3.1.4.2 | ВЛЗ-6 кВ от опоры № 15 ВЛ-6 кВ Ф-43 до РУ-6 кВ СТП №704 - 6/0,4 кВ, г. Новокузнецк | 2019 | 6 | 39 | 2577.2916 | 15 | 83.4669 | НК00-000115 от 31.12.2019
1.3.1.4.2 | ВЛИ-0,4 кВ от РУ - 0,4 кВ Ф-0,4-1/1 СТП №704 - 6/0,4 кВ до концевой опоры на границе земельного участка гара | 2019 | 0.4 | 120 | 149.6492 | 15 | 149.4337 | НК00-000121 от 31.12.2019
1.3.1.4.2 | ВЛИ-0,4кВ от опоры № 52 ВЛИ-0,4 кВ МТП №537-10/0,4 кВ до концевой опоры на границе земельного участка садового | 2019 | 0.4 | 63 | 187.0615 | 9 | 112.3955 | НК00-000103 от 31.12.2019
1.3.1.4.2 | ВЛИ-0,4 кВ от РУ-0,4 кВ Ф-0,4-1/2 СТП №704 - 6/0,4 кВ до концевой опоры на границе земельного участка нежилого | 2019 | 0.4 | 63 | 149.6492 | 15 | 177.4331 | НК00-000120 от 31.12.2019
1.3.1.4.2 | ВЛИ-0,4 кВ от опоры № 3 ВЛИ - 0,4 кВ МТП № 630 - 6/0,4 кВ до концевой опоры на границе земельного участка гара | 2019 | 0.4 | 76 | 4295.486 | 3 | 111.4306 | НК00-000083 от 17.12.2019
1.3.1.4.2 | ЛЭП-6 от оп.№12/94 ВЛЗ-6 Ф-9-681 до РУ-6 СТП № 661-6/0,4 | 2019 | 6 | 1111 | 4295.486 | 20 | 2172.1193 | НК00-000034 от 30.08.2019
1.3.1.4.2 | ВЛИ-0,4 кВ от РУ - 0,4 кВ ТП №7 - 6/0,4 кВ до концевой опоры на границе земельного участка здания склада по ул | 2019 | 0.4 | 103 | 149.6492 | 50 | 253.7404 | НК00-000084 от 17.12.2019
1.3.1.4.2 | ВЛИ-0,4 кВ от РУ - 0,4 кВ СТП № 315 - 6/0,4 кВ до концевой опоры на границе земельного участка здания бани | 2019 | 0.4 | 50 | 149.6492 | 55 | 111.5294 | НК00-000067 от 28.11.2019
1.3.1.4.2 | BЛ3-6 кВ от опоры № 44/50 BЛ-6 кВ Ф-6-17 до РУ-6 кВ СТП № 518 - 6/0,4 кВ, г. Новокузнецк | 2019 | 6 | 295 | 2577.2916 | 120 | 536.0573 | НК00-000108 от 31.12.2019
1.3.1.4.2 | ВЛИ-0,4 кВ от опоры № 31 ВЛИ - 0,4 кВ ТП №2 СНТ Малиновая горка - 6/0,4 кВ до концевой опоры на границе земе | 2019 | 0.4 | 238 | 149.6492 | 25 | 270.2822 | НК00-000095 от 31.12.2019
1.3.1.4.2 | ВЛЗ-6 кВ от опоры № 15/1 ВЛЗ - 6 кВ Ф-ЗЖБК-2 до РУ-6 кВ КТП №13 - 6/0,4 кВ, г. Новокузнецк | 2019 | 6 | 403 | 2577.2916 | 45 | 660.3901 | НК00-000100 от 31.12.2019
1.3.1.4.2 | ВЛЗ- 6 кВ от опоры № 29 ВЛ - 6 кВ Ф-ЗЖБК-2 до РУ - 6 кВ КТП №21 - 6/0,4 кВ, г. Новокузнецк | 2019 | 6 | 191 | 4295.486 | 215.5 | 545.5281 | НК00-000086 17.12.2019
1.3.1.4.2 | ВЛИ-0,4 кВ от опоры № 20 ВЛИ-0,4 кВ ТП № 31 - 6/0,4 кВ до концевой опоры, установленной на границе земельного | 2019 | 0.4 | 105 | 4295.486 | 7 | 133.9936 | 31.10.19 0О00-000053
1.3.1.4.2 | ВЛИ-0,4 кВ от опоры № 30-22 ВЛИ-0,4 кВ Ф-0,4-5, ТП № 64 - 6/0,4 кВ до концевой опоры, установленной на границе | 2019 | 0.4 | 52 | 4295.486 | 5.5 | 62.0637 | 11.06.19 0О00-000020
1.3.1.4.2 | ВЛИ-0,4 кВ от опоры № 9/3 ВЛИ-0,4 кВ Ф-0,4-2, СТП № 115 - 6/0,4 кВ до концевой опоры, установленной на границе | 2019 | 0.4 | 168 | 4295.486 | 1.1 | 216.8005 | 13.06.19 0О00-000021
1.3.1.4.2 | ВЛИ-0,4 кВ от опоры № 9/8 ВЛИ-0,4 кВ Ф-0,4-2, СТП № 115 - 6/0,4 кВ до концевой опоры, установленной на границе | 2019 | 0.4 | 109 | 4295.486 | 0.9 | 153.1819 | 05.08.19 0О00-000032
1.3.1.4.2 | ВЛИ-0,4 кВ от РУ-0,4 кВ КТП № 106 - 6/0,4 кВ до концевой опоры, установленной на границе земельного участка до | 2019 | 0.4 | 28 | 4295.486 | 15 | 76.5058 | 15.10.19 0О00-000051
1.3.1.4.2 | ВЛИ-0,4 кВ от РУ - 0,4 кВ КТП №169 - 6/0,4 кВ до концевой опоры на границе котельной ж/д №1 по ул. Вокзальна | 2019 | 0.4 | 20 | 4295.486 | 42 | 55.3143 | 23.07.19 0О00-000025
1.3.1.4.2 | ВЛ-6 кВ от опоры № 9 ВЛ-6 кВ Ф-6-15-А до РУ-6 кВ КТП № 124 - 6/0,4 кВ, г. Осинники | 2019 | 6 | 654 | 4295.486 | 83.78 | 538.9268 | 30.04.19 0О00-000013
1.3.1.4.2 | ВЛИ-0,4 кВ от РУ-0,4 кВ КТП № 124 - 6/0,4 кВ до фасада нежилого здания, ул. Магистральный проезд, д. 20, г. Ос | 2019 | 0.4 | 52 | 4295.486 | 83.78 | 91.7814 | 23.01.19 0О00-000004
1.3.1.4.2 | ВЛИ-0,4 кВ от опоры № 11-8-3 ВЛ-6 кВ Ф-6-10-Ф до опоры № 39 ВЛИ-0,4 кВ ТП № 36 - 6/0,4 кВ, г. Осинники | 2019 | 0.4 | 60 | 4295.486 | 89 | 65.2471 | 28.02.19 0О00-000010
1.3.1.4.2 | КЛ-0,4 кВ от РУ-0,4 кВ Ф-0,4-2 ТП № 27 - 6/0,4 кВ до ВРУ-0,4 кВ здания детского дома, ул. Ленина, д. 66, г. Ос | 2019 | 0.4 | 189 | 4295.486 | 130 | 270.1103 | 15.08.19 0О00-000037
1.3.1.4.2 | 2ВЛИ-0,4 кВ от опоры № 39 ВЛИ-0,4 кВ Ф-0,4-6 и Ф-0,4-14 ТП № 151 - 6/0,4 кВ до концевой опоры, установленной н | 2019 | 0.4 | 72 | 4295.486 | 63.2 | 134.4322 | 31.08.19 0О00-000040
1.3.1.4.2 | ВКЛ - 6 кВ от опоры № 111 ВЛ - 6 кВ Ф-6-8-Т до опоры № 127 ВЛ - 6 кВ Ф-6-11-Ф, г. Осинники | 2019 | 6 | 27 | 2577.2916 | 66 | 608.2499 | 0О00-000055 от 31.10.2019
1.3.1.4.2 | ВЛЗ-6 кВ от опоры № 25 Ф-6-6-К, ПС 110/35/6 кВ Осинниковская до концевой опоры, установленной на границе земел | 2019 | 6 | 753 | 4295.486 | 450 | 1261.089 | 30.11.19 0О00-000059
1.3.1.4.2 | BЛ-10 кВ от опоры № 1 BЛ-10 кВ Ф-10-15-КМ до РУ-10 кВ СТП № 155-10/0,4 кВ, г. Полысаев | 2019 | 10 | 186 | 4295.486 | 4.3 | 262.384 | По00-000012 от 12.04.2019
1.3.1.4.2 | ВЛИ-0,4 кВ от РУ-0,4 кВ СТП № 155-10/0,4 кВ до концевой опоры ВЛИ-0,4 кВ установленной в районе гаража, гаражн | 2019 | 0.4 | 70 | 4295.486 | 4.3 | 108.1838 | По00-000011 от 12.04.2019
1.3.1.4.2 | BЛ-10 кВ от опоры № 7 ВЛ-10 кВ Ф-10-8-ГНС до РУ-10 кВ КТП № 158-10/0,4 кВ, г. Полысаево | 2019 | 10 | 480 | 4295.486 | 8.44 | 239.4599 | По00-000031 от 31.08.19
1.3.1.4.2 | ВЛИ-0,4 кВ от РУ-0,4 кВ КТП № 158-10/0,4 кВ до границы земельного участка дома, СМ «Октябрьское», поле 4, учас | 2019 | 0.4 | 435 | 4295.486 | 8.44 | 623.3496 | По00-000030 от 31.08. 2019
1.3.1.4.2 | ВЛИ-0,4 кВ от опоры № 2 ВЛИ-0,4 кВ КТП № 158-10/0,4 кВ до границы земельного участка дома, СМ «Октябрьское», п | 2019 | 0.4 | 587 | 4295.486 | 8.44 | 435.0377 | По00-000032 от 27.09.19
1.3.1.4.2 | ВЛИ-0,4 кВ от РУ-0,4 кВ СТП № 159-10/0,4 кВ до границы земельного участка садового дома, СМ «Октябрьское», по | 2019 | 0.4 | 630 | 4295.486 | 8.44 | 337.7195 | По00-000028 от 31.08. 2019
1.3.1.4.2 | ВЛИ-0,4 кВ от РУ-0,4 кВ СТП № 160-10/0,4 кВ до границы дома на дачном участке, СМ «Октябрьское», поле 4, участ | 2019 | 0.4 | 402 | 4295.486 | 8.44 | 326.0468 | По00-000029 от 31.08. 2019
1.3.1.4.2 | BЛ-10 кВ от опоры № 11 ВЛ-10 кВ Ф-10-11-44 до РУ-10 кВ КТП № 157-10/0,4 кВ, г. Полысаево | 2019 | 10 | 926 | 4295.486 | 150 | 538.9138 | По00-0000024 от 07.08 2019
1.3.1.4.2 | ВЛИ - 0,4 кВ от опоры № 2/2 В ЛИ - 0,4 кВ Ф-0,4-4, КТП № 145 -10/0,4 кВ до концевой опоры ВЛИ - 0,4 кВ установ | 2019 | 0.4 | 119 | 187 | 100 | 104.5791 | По00-0000018 от 01.07. 2019
1.3.1.4.2 | BЛ3-10 кВ от опоры № 3 (IV) BЛ-10 кВ Ф- 10-36-С до РУ-10 кВ СТП № 27-10/0,4 кВ, г. Прокопьевск | 2019 | 10 | 31 | 4295.486 | 25 | 130.6199 | Прк00-00015 от 28.02.2019
1.3.1.4.2 | ВЛИ-0,4 кВ от РУ-0,4 кВ СТП № 27-10/0,4 кВ до опоры, установленной на границе земельного участка дома № 264, у | 2019 | 0.4 | 10 | 4295.486 | 25 | 58.7241 | Прк00-00016 от 28.02.2019
1.3.1.4.2 | ВЛИ-0,4 кВ от РУ - 0,4 кВ СТП № 73 - 6/0,4 кВ до опоры установленной на границе земельного участка дома № 316 | 2019 | 0.4 | 353 | 4295.486 | 12.2 | 245.5528 | Прк00-00081 19.06.2019
1.3.1.4.2 | ВЛИ-0,4 кВ от РУ-0,4 кВ СТП № 73-6/0,4 кВ до опоры, установленной на границе земельного участка дома № 138, с/ | 2019 | 0.4 | 310 | 4295.486 | 8.99 | 131.6484 | Прк00-00082 19.06.2019
1.3.1.4.2 | ВЛИ-0,4 кВ от опоры № 10 M-3/IV ВЛИ-0,4 кВ Ф-0,4-3, МТП № 656 ул. 2-я Союзная-6/0,4 кВ, Ф-6-48-К, ПС 35/6 кВ К | 2019 | 0.4 | 55 | 4295.486 | 7 | 96.2757 | Прк00-00030 22.03.2019
1.3.1.4.2 | ВЛИ-0,4 кВ от опоры № 15 Ф-6-27-ЦБ, до концевой опоры установленной на границе земельного участка гаража № 4, | 2019 | 0.4 | 107 | 4295.486 | 7 | 106.2034 | Прк00-00053 16.04.2019
1.3.1.4.2 | ВЛИ-0,4 кВ от опоры № 6 М-2 ВЛИ - 0 4 кВ Ф-0,4-3/1, ТП № 599 ВГСО-15 - 6/0,4 кВ до опоры № 17 Ф-6-27-ЦБ, г. Пр | 2019 | 0.4 | 45 | 4295.486 | 7 | 76.5394 | Прк00-00052 16.04.2019
1.3.1.4.2 | ВЛЗ-6 кВ от опоры № 33 XI Ф-6-26-Д, ПС 110/35/6 кВ Тырганская до РУ - 6 кВ СТП №74 - 6/0,4 кВ г. Прокопьевс | 2019 | 6 | 121 | 4295.486 | 8.3 | 315.3082 | Прк00-00078 25.06.2019
1.3.1.4.2 | ВЛИ-0,4 кВ от РУ - 0,4 кВ СТП №74 - 6/0,4 кВ до опоры, установленной на границе земельного участка дома № 507 | 2019 | 0.4 | 51 | 4295.486 | 8.3 | 79.3367 | Прк00-00077 25.06.2019
1.3.1.4.2 | ВЛИ-0,4 кВ от опоры № 10 (IX) Ф-10-34-Б, ПС 110/10 кВ Коммунальная до опоры, установленной на границе земельно | 2019 | 0.4 | 375 | 149.6492 | 14.13 | 215.9606 | Прк00-00100 от 21.06.2019
1.3.1.4.2 | ВЛИ-0,4 кВ от опоры № 11 (IX) Ф-10-34-Б ПС 110/10 кВ Коммунальная до опоры, установленной на границе земельног | 2019 | 0.4 | 283 | 4295.486 | 5.8 | 183.8482 | Прк00-00074 24.06.2019
1.3.1.4.2 | ВЛЗ-6 кВ от опоры № 3 VIII Ф-6-26-Д, ПС 110/35/6 кВ Тырганская до РУ-6 кВ СТП № 72 СНТ Фарфорист-1-6/0,4 кВ, г | 2019 | 6 | 521 | 4295.486 | 5.86 | 532.6359 | Прк00-00045 от 18.02.2019
1.3.1.4.2 | ВЛИ-0,4 кВ от опоры № 18 ВЛИ-0,4 кВ Ф-0,4-1, СТП № 72 СНТ Фарфорист-1-6/0,4 кВ, Ф-6-26-Д, ПС 110/35/6 кВ до оп | 2019 | 0.4 | 382 | 4295.486 | 14.12 | 330.0913 | Прк00-00014 от 28.02.2019
1.3.1.4.2 | ВЛИ-0,4 кВ от проектируемой опоры Ф-0,4-1, СТП № 72 СНТ Фарфорист-1-6/0,4 кВ, Ф-6-26-Д до опоры, установленной | 2019 | 0.4 | 75 | 4295.486 | 9.05 | 71.626 | Прк00-00095 19.06.2019
1.3.1.4.2 | ВЛЗ-6 кВ от опоры № 3 VIII Ф-6-26-Д, ПС 110/35/6 кВ Тырганская до РУ - 6 кВ СТП №73 - 6/0,4 кВ, г. Прокопье | 2019 | 6 | 521 | 4295.486 | 9.11 | 1309.3909 | Прк00-00060 16.05.2019
1.3.1.4.2 | ВЛИ-0,4 кВ от РУ-0,4 кВ СТП № 73-6/0,4 кВ до опоры, установленной на границе земельного участка дома № 100, с/ | 2019 | 0.4 | 310 | 4295.486 | 9.11 | 247.0926 | Прк00-00061 16.05.2019
1.3.1.4.2 | ВЛИ-0,4 кВ от проектируемой опоры BЛ3-6 кВ Ф-6-26-Д, ПС 110/35/6 кВ Тырганская до опоры, установленной на гран | 2019 | 0.4 | 206 | 4295.486 | 14.57 | 150.1423 | Прк00-00094 19.06.2019
1.3.1.4.2 | ВЛИ-0,4 от оп.№14(IX) ВЛЗ-10 Ф-10-34-Б,ПС 110/10 Коммунальная до оп. на гр.з/у дома №589,ГСТ-2 | 2019 | 0.4 | 224 | 4295.486 | 12.42 | 170.3679 | Прк00-00092 от 19.06.2019
1.3.1.4.2 | ВЛИ-0,4 от ВЛИ-0,4 СТП №29-10/0,4,Ф-10-34-Б,ПС 110/10 Коммунальная до оп. на гр.з/у дома №578 ГТ №2 | 2019 | 0.4 | 108 | 4295.486 | 9.85 | 97.034 | Прк00-00098 от 19.06.2019
1.3.1.4.2 | ВЛИ-0,4 кВ от опоры № 5 М-2/IV ВЛИ - 0,4 кВ Ф-0,4-2, МТП № 356 ул. Авиационная - 6/0,4 кВ, Ф-6-1, РП № 9, Ф | 2019 | 0.4 | 250 | 4295.486 | 12.76 | 195.7397 | Прк00-00093 19.06.2019
1.3.1.4.2 | ВЛИ-0,4 кВ от концевой опоры, проектируемой ВЛИ - 0,4 кВ до опоры, установленной на границе земельного участк | 2019 | 0.4 | 68 | 4295.486 | 4.27 | 88.5721 | Прк00-00107 19.07.2019
1.3.1.4.2 | ВЛИ-0,4 кВ от опоры № 5 М-1/IV ВЛИ - 0,4 кВ Ф-0,4-3/2, ТП № 592 ВГСЧ-4-6/0,4 кВ до опоры, установленной на | 2019 | 0.4 | 48 | 149.6492 | 15 | 51.4577 | Прк00-00106 от 18.07.2019
1.3.1.4.2 | ВЛЗ-6 кВ от опоры № 9 (VI) Ф-6-14-П, ПС 35/6 кВ Юго-Западная до опоры № 1 М-1 ВЛИ-0,4 кВ МТП № 141 ул. Сарыгин | 2019 | 6 | 61 | 2577.2916 | 15 | 99.778 | Прк00-00328 от 31.12.2019
1.3.1.4.2 | ВЛЗ-6 кВ от опоры № 9 М-1 Ф-6-14-П, ПС 35/6 кВ Юго-Западная до РУ-6 кВ СТП № 154-6/0,4 кВ, г. Прокопьевск | 2019 | 6 | 162 | 2577.2916 | 15 | 266.6773 | Прк00-00239 от 30.11.2019
1.3.1.4.2 | ВЛИ-0,4 кВ от концевой опоры, проектируемой ВЛИ - 0,4 кВ до опоры, установленной на границе земельного участк | 2019 | 0.4 | 167 | 4295.486 | 9.83 | 152.1926 | Прк00-00128 23.08.2019
1.3.1.4.2 | ВЛИ-0,4 кВ от ВЛИ-0,4 кВ Ф-0,4-1, СТП №73 - 6/0,4 кВ до опоры, установленной на границе земельного участка до | 2019 | 0.4 | 105 | 4295.486 | 14.49 | 110.2024 | Прк00-00231 20.12.2019
1.3.1.4.2 | ВЛИ-0,4 кВ от концевой опоры, проектируемой ВЛИ-0,4 кВ до опоры, установленной на границе земельного участка д | 2019 | 0.4 | 143 | 4295.486 | 9.08 | 147.5181 | Прк00-00269 31.12.2019
1.3.1.4.2 | ВЛИ-0,4 кВ от опоры № 10 ВЛИ- 0,4 кВ, Ф-0,4-1, СТП № 73-6/0,4 кВ до опоры, установленной на границе земельного | 2019 | 0.4 | 146 | 4295.486 | 8.94 | 120.7892 | Прк00-00150 09.09.2019
1.3.1.4.2 | ВЛИ-0,4 кВ от концевой опоры, проектируемой ВЛИ-0,4 кВ, Ф-0,4-1; СТП № 73-6/0,4 кВ до опоры, установленной на | 2019 | 0.4 | 89 | 149.6492 | 6.99 | 91.7398 | Прк00-00207 от 30.11.2019
1.3.1.4.2 | ВЛИ-0,4 кВ от опоры № 36 VIII Ф-6-26-Д, ПС 110/35/6 кВ Тырганская до опоры, установленной на границе земельног | 2019 | 0.4 | 245 | 4295.486 | 9.3 | 187.9982 | Прк00-00155 09.09.2019
1.3.1.4.2 | ВЛИ-0,4 кВ от концевой опоры, проектируемой ВЛИ - 0,4 кВ до опоры, установленной на границе земельного участк | 2019 | 0.4 | 96 | 4295.486 | 10.32 | 103.8553 | Прк00-00149 18.09.2019
1.3.1.4.2 | ВЛИ-0,4 кВ от опоры, проектируемой ВЛИ-0,4 кВ до опоры, установленной на границе земельного участка дома № 40 | 2019 | 0.4 | 145 | 149.6492 | 10.12 | 134.4906 | Прк00-00153 от 09.09.2019
1.3.1.4.2 | ВЛИ-0,4 кВ от опоры № 9 ВЛИ-0,4 кВ Ф-0,4-1, СТП №73 - 6/0,4 кВ до опоры, установленной на границе земельного у | 2019 | 0.4 | 111 | 4295.486 | 11.54 | 135.4765 | Прк00-00151 09.09.2019
1.3.1.4.2 | ВЛИ-0,4 кВ от РУ-0,4 кВ, СТП № 74-6/0,4 кВ до опоры, установленной на границе земельного участка дома № 428, с | 2019 | 0.4 | 160 | 4295.486 | 10.63 | 148.0396 | Прк00-00139 18.09.2019
1.3.1.4.2 | ВЛИ-0,4 кВ от концевой опоры, проектируемой ВЛИ-0,4 кВ до опоры, установленной на границе земельного участка д | 2019 | 0.4 | 49 | 4295.486 | 6.67 | 52.7014 | Прк00-00140 09.09.2019
1.3.1.4.2 | ВЛИ-0,4 кВ от опоры № 6 М-1 ВЛИ-0,4 кВ, Ф-0,4-1, СТП № 29-10/0,4 кВ до опоры, установленной на границе земельн | 2019 | 0.4 | 131 | 4295.486 | 9.14 | 166.6259 | Прк00-00142 09.09.2019
1.3.1.4.2 | ВЛИ-0,4 кВ от опоры № 6 ВЛИ-0,4 кВ, Ф-0,4-1, СТП № 73-6/0,4 кВ до опоры, установленной на границе земельного у | 2019 | 0.4 | 108 | 4295.486 | 7.83 | 121.8352 | Прк00-00137 20.09.2019
1.3.1.4.2 | ВЛЗ-6 кВ от опоры № 12 Ф-6-26-Д, ПС 110/35/6 кВ Тырганская до РУ - 6 кВ СТП №475-6/0,4 кВ, г. Прокопьевск | 2019 | 6 | 243 | 4295.486 | 14 | 306.0113 | Прк00-00154 18.09.2019
1.3.1.4.2 | ВЛИ-0,4 кВ от опоры № 6 ВЛИ-0,4 кВ Ф-0,4-1, СТП № 73-6/0,4 кВ до опоры установленной на границе земельного уча | 2019 | 0.4 | 51 | 4295.486 | 5.77 | 68.6743 | Прк00-00156 18.09.2019
1.3.1.4.2 | ВКЛ-0,4 кВ от РУ - 0,4 кВ Ф-0,4-5/1, ТП № 741 - 10/0,4 кВ до опоры, установленной на границе земельного учас | 2019 | 0.4 | 10 | 4295.486 | 7 | 241.6991 | Прк00-00152 20.09.2019
1.3.1.4.2 | ВЛИ-0,4 кВ от опоры № 4 ВЛИ - 0,4 кВ, Ф-0,4-1; СТП №73 - 6/0,4 кВ до опоры, установленной на границе земельног | 2019 | 0.4 | 63 | 4295.486 | 8.53 | 82.7489 | Прк00-00158 18.09.2019
1.3.1.4.2 | ВЛИ-0,4 кВ от концевой опоры, проектируемой ВЛИ - 0,4 кВ до опоры, установленной на границе земельного участк | 2019 | 0.4 | 135 | 149.6492 | 9.63 | 88.5721 | Прк00-00215 от 30.11.2019
1.3.1.4.2 | ВЛИ-0,4 кВ от опоры № 1 ВЛИ-0,4 кВ Ф-0,4-1, СТП № 73-6/0,4 кВ до опоры, установленной на границе земельного уч | 2019 | 0.4 | 69 | 149.6492 | 8.65 | 83.4402 | Прк00-00200 от 19.11.2019
1.3.1.4.2 | ВЛИ-0,4 кВ от опоры № 6 ВЛИ-0,4 кВ Ф-0,4-1, СТП № 73-6/0,4 кВ до опоры, установленной на границе земельного уч | 2019 | 0.4 | 72 | 4295.486 | 8.5 | 88.0601 | Прк00-00203 30.11.2019
1.3.1.4.2 | ВЛИ-0,4 кВ от концевой опоры, проектируемой ВЛИ - 0,4 кВ до опоры, установленной на границе земельного участк | 2019 | 0.4 | 156 | 149.6492 | 6.74 | 88.5721 | Прк00-00220 от 30.11.2019
1.3.1.4.2 | ВЛИ-0,4 кВ от концевой опоры, проектируемой ВЛИ - 0,4 кВ до опоры, установленной на границе земельного участк | 2019 | 0.4 | 139 | 4295.486 | 8.27 | 136.5724 | Прк00-00254 30.11.2019
1.3.1.4.2 | ВЛИ-0,4 кВ от опоры № 2 М-1, ВЛИ-0,4 кВ Ф-0,4-9/1, ТП № 122 48-ми квартирный дом-6/0,4 кВ до опоры, установлен | 2019 | 0.4 | 41 | 149.6492 | 5 | 71.7757 | Прк00-00310 от 31.12.2019
1.3.1.4.2 | ВЛИ-0,4 кВ от опоры № 22 М-2 ВЛИ - 0,4 кВ Ф-0,4-1, СТП № 29 - 10/0,4 кВ до опоры, установленной на границе | 2019 | 0.4 | 61 | 4295.486 | 8.31 | 62.5543 | Прк00-00099 30.06.2019
1.3.1.4.2 | ВЛИ-0,4 кВ от опоры № 12 ВЛИ - 0,4 кВ Ф-0,4-1, СТП № 73 - 6/0,4 кВ до опоры, установленной на границе земел | 2019 | 0.4 | 101 | 4295.486 | 8.48 | 116.2662 | Прк00-00176 19.10.2019
1.3.1.4.2 | ВЛИ-0,4 кВ от опоры № 76 (VIII) Ф-10-34-Б, ПС 110/10 кВ Коммунальная до опоры, установленной на границе земель | 2019 | 0.4 | 289 | 149.6492 | 9.08 | 222.8898 | Прк00-00197 от 08.11.2019
1.3.1.4.2 | ВЛИ-0,4 кВ от концевой опоры, проектируемой ВЛИ-0,4 кВ до опоры, установленной на границе земельного участка | 2019 | 0.4 | 50 | 149.6492 | 6.5 | 76.4965 | Прк00-00297 от 01.12.2019
1.3.1.4.2 | ВЛИ-0,4 кВ от опоры № 37, Ф-6-18, ПС 110/6 кВ № 20 до опоры, установленной на границе земельного участка дома | 2019 | 0.4 | 97 | 149.6492 | 8.39 | 96.4012 | Прк00-00209 30.11.2019
1.3.1.4.2 | ВЛИ-0,4 кВ от опоры № 3 ВЛИ - 0,4 кВ Ф-0,4-1, СТП № 73 - 6/0,4 кВ до опоры, установленной на границе земель | 2019 | 0.4 | 28 | 149.6492 | 9.69 | 63.2977 | Прк00-00232 от 20.12.2019
1.3.1.4.2 | ВЛИ-0,4 кВ от опоры № 74 (VIII) Ф-10- 34-Б до опоры, установленной на границе земельного участка дома № 678, С | 2019 | 0.4 | 438 | 4295.486 | 11.02 | 288.503 | Прк00-00108 19.07.2019
1.3.1.4.2 | ВЛИ-0,4 кВ от опоры № 19 M-I/III ВЛИ- 0,4 кВ, Ф-0,4-1, СТП № 29-10/0,4 кВ до опоры, установленной на границе з | 2019 | 0.4 | 48 | 149.6492 | 6.74 | 68.009 | Прк00-00186 18.11.2019
1.3.1.4.2 | ВЛИ-0,4 кВ от концевой опоры, проектируемой ВЛИ - 0,4 кВ до опоры, установленной на границе земельного участк | 2019 | 0.4 | 100 | 4295.486 | 5.89 | 112.9224 | Прк00-00229 30.11.2019
1.3.1.4.2 | ВЛИ-0,4 кВ от концевой опоры, проектируемой ВЛИ-0,4 кВ, Ф-0,4-1, СТП № 73-6/0,4 кВ до опоры, установленной на | 2019 | 0.4 | 39 | 149.6492 | 8.4 | 58.0004 | Прк00-00255 от 30.11.2019
1.3.1.4.2 | ВЛИ-0,4 кВ от проектируемой опоры ВЛИ - 0,4 кВ до опоры, установленной на границе земельного участка дома № | 2019 | 0.4 | 142 | 4295.486 | 9.17 | 133.3093 | Прк00-00109 08.07.2019
1.3.1.4.2 | ВЛИ-0,4 кВ от опоры № 54 М-1/IX ВЛИ-0,4 кВ Ф-0,4-1 МТП № 790-10/0,4 кВ до опоры, установленной на границе зе | 2019 | 0.4 | 73 | 149.6492 | 7 | 95.3228 | Прк00-00222 от 22.11.2019
1.3.1.4.2 | ВЛИ-0,4 кВ от РУ - 0,4 кВ, МТП №83 - 6/0,4 кВ до опоры, установленной на границе земельного участка дома № 18 | 2019 | 0.4 | 224 | 149.6492 | 9.03 | 186.6272 | Прк00-00282 от 31.12.2019
1.3.1.4.2 | ВЛИ-0,4 кВ от концевой опоры, проектируемой ВЛИ - 0,4 кВ до опоры, установленной на границе земельного участк | 2019 | 0.4 | 57 | 4295.486 | 5 | 68.5575 | Прк00-00116 19.08.2019
1.3.1.4.2 | 2хВКЛЭП-0,4 кВ от РУ-0,4 кВ КТП № 762 ООО «Гермес и К»-10/0,4 кВ до опоры № 26 М-1/I МТП № 540, г. Прокопьевск | 2019 | 0.4 | 519 | 187 | 150 | 317.0746 | Прк00-00035 22.03.2019
1.3.1.4.2 | BЛ3-6 кВ от опоры № 1(I) BЛ-6 кВ Ф-6-16 до РУ-6 кВ СТП № 300-6/0,4 кВ, г. Прокопьевск | 2019 | 6 | 29 | 2577.2916 | 137 | 128.3207 | Прк00-00012 от 18.02.2019
1.3.1.4.2 | ВЛЗ-6 кВ от опоры № 5(II) ВЛ - 6 кВ Ф-6-1 до РУ - 6 кВ СТП №144 - 6/0,4 кВ, г. Прокопьевск | 2019 | 6 | 14 | 2577.2916 | 50 | 72.8991 | Прк00-00041 от 28.02.2019
1.3.1.4.2 | ВЛИ-0,4 кВ от опоры № 5 М-1 ВЛИ - 0,4 кВ Ф-0,4-1, КТП № 688 - 6/0,4 кВ до опоры, установленной на границе | 2019 | 0.4 | 180 | 149.6492 | 40 | 144.8925 | Прк00-00039 от 28.02.2019
1.3.1.4.2 | BЛ-6 кВ от опоры № 3 BЛ-6 кВ Ф-6-11-Б до РУ-6 КТП № 59 - 6/0,4 кВ, г. Прокопьевск | 2019 | 6 | 60 | 4295.486 | 150 | 210.2555 | Прк00-00023 от 28.02.2019
1.3.1.4.2 | ВЛИ-0,4 кВ от опоры № 1 М-2 ВЛИ-0,4 КТП № 950 ул. Седьмая - 10/0,4 кВ, до концевой опоры расположенной на гран | 2019 | 0.4 | 197 | 149.6492 | 45 | 85.903 | Прк00-00021 от 18.02.2019
1.3.1.4.2 | ВЛИ-0,4 от РУ-0,4 ТП №946-10/0,4 до оп. на гр.з/у ж/д по адр:ул.Жилой поселок ДСК,34 | 2019 | 0.4 | 257 | 187 | 100 | 166.4949 | Прк00-00037 от 18.02.2019
1.3.1.4.2 | ВЛИ-0,4 кВ от опоры № 36 ВЛИ-0,4 кВ Ф-0,4-1, СТП № 73-6/0,4 кВ до опоры, установленной на границе земельного у | 2019 | 0.4 | 48 | 149.6492 | 28 | 52.2846 | Прк00-00113 18.07.2019
1.3.1.4.2 | ВЛЗ-6 кВ от опоры № 1 (VIII) ВЛ - 6 кВ Ф-6-5-П до РУ - 6 кВ КТП № 282 - 6/0,4 кВ, г. Прокопьевск | 2019 | 6 | 146 | 4295.486 | 50 | 255.6782 | Прк00-00132 29.08.2019
1.3.1.4.2 | ВЛЗ-6 кВ от концевой опоры, проектируемой ВЛЗ-6 кВ до РУ-6 кВ СТП № 648-6/0,4 кВ, г. Прокопьевск | 2019 | 6 | 94 | 2577.2916 | 140 | 130.0621 | Прк00-00182 от 19.10.2019
1.3.1.4.2 | ВЛЗ-6 кВ от опоры № 3 (VII) ВЛ-6 кВ, Ф-6-23 до РУ-6 кВ СТП № 479-6/0,4 кВ, г. Прокопьевск | 2019 | 6 | 10 | 4295.486 | 50 | 45.4284 | Прк00-00178 19.10.2019
1.3.1.4.2 | ВЛЗ-10 кВ от опоры № 81 ВЛ-10 кВ Ф-10-36-С до РУ-10 кВ СТП № 33 - 10/0,4 кВ, г Прокопьевск | 2019 | 10 | 24 | 4295.486 | 100 | 98.4213 | Прк00-00175 от 19.10.2019
1.3.1.4.2 | ВЛЗ-6 кВ от опоры № 67 ВЛ-6 кВ Ф-6-5-П до РУ - 6 кВ КТП №283 - 6/0,4 кВ, г. Прокопьевск | 2019 | 6 | 18 | 2577.2916 | 35 | 75.5855 | Прк00-00268 от 31.12.2019
1.3.1.4.2 | 2хВЛИ-0,4 кВ от опоры № 23 М-1/I МТП № 540 ул. Смоленская-6/0,4 кВ, Ф-6-7 до опоры, установленной на границе з | 2019 | 0.4 | 102 | 187 | 150 | 140.3027 | Прк00-00101 19.06.2019
1.3.1.4.2 | ВЛЗ-6 кВ от опоры № 4 ВЛ - 6 кВ Ф-6-21 до РУ - 6 кВ СТП № 70 - 6/0,4 кВ, г. Прокопьевск | 2019 | 6 | 32 | 2577.2916 | 150 | 95.3328 | Прк00-00079 19.06.2019
1.3.1.4.2 | ВЛИ-0,4 кВ от опоры № 6 М-1 Ф-0,4-4, МТП №108 ул. Кирпичная - 6/0,4 кВ до опоры, установленной на границе з | 2019 | 0.4 | 22 | 149.6492 | 50 | 56.8171 | Прк00-00256 от 20.12.2019
1.3.1.4.2 | BЛ3-6 кВ от опоры № 21 BЛ3-6 кВ, Ф-6- 17 до опоры, установленной на границе земельного участка комплекса нежил | 2019 | 6 | 54 | 2577.2916 | 140 | 85.1456 | Прк00-00105 от 18.07.2019
1.3.1.4.2 | BЛ3-6 кВ от опоры № 16 (I) Ф-6-8, ПС 35/6 кВ № 26 до РУ-6 кВ СТП № 638-6/0,4 кВ, г. Прокопьевск | 2019 | 6 | 64 | 2577.2916 | 100 | 109.5671 | Прк00-00164 от 07.10.2019
1.3.1.4.2 | ВЛИ-0,4 кВ от опоры № 5/5 ВЛИ-0,4 кВ Ф-0,4-3, КТП № 95 - 10/0,4 кВ до концевой опоры, установлен-ной на границ | 2019 | 0.4 | 157 | 149.6492 | 8.44 | 133.9354 | Прм00-00020 от 18.10.2019
1.3.1.4.2 | ВЛИ-0,4 кВ от опоры № 9 ВЛИ-0,4 кВ Ф-0,4-2, КТП № 95 - 10/0,4 кВ до концевой опоры, установленной в районе жил | 2019 | 0.4 | 101 | 4295.486 | 14.3 | 107.059 | Прм00-00024 07.11.2019
1.3.1.4.2 | ВЛЗ-10 кВ от опоры № 59/12 ВЛЗ-10 кВ Ф-10-6-П до концевой опоры ВЛЗ - 10 кВ на границе земельного участка н | 2019 | 10 | 168 | 4295.486 | 56.07 | 292.4572 | Прм00-00004 01.04.2019
1.3.1.4.2 | ВЛ-10 кВ от опоры № 13.16.2 ВЛ-10 кВ Ф-10-13-Рп до РУ-10 кВ КТП № 113 - 10/0,4 кВ, пгт. Промышленная | 2019 | 10 | 61 | 4295.486 | 284.1 | 144.3685 | Прм00-00007 30.04.2019
1.3.1.4.2 | ВЛИ-0,4 кВ от опоры № 9/6/9 ВЛИ-0,4 кВ КТП № 81 - 6/0,4 кВ до концевой опоры, установленной на границе земельн | 2019 | 0.4 | 66 | 4295.486 | 3 | 83.8556 | 0Т00-000019 03.10.2019
1.3.1.4.2 | ВЛЗ-10 кВ от опоры № 18/4 ВЛ-10 кВ Ф-4 до РУ-10 кВ КТП № 4 - 10/0,4 кВ, г. Тайга | 2019 | 10 | 765 | 4295.486 | 145 | 363.7106 | 0Т00-000016 25.09.2019
1.3.1.4.2 | BЛ3-6 кВ от опоры № 8/22/16 BЛ3-6 кВ Ф-606 до РУ-6 кВ КТП № 49-6/0,4 кВ, г. Тайга | 2019 | 6 | 274 | 2577.2916 | 145 | 585.577 | 0Т00-000028 от 31.12.2019
1.3.1.4.2 | ВЛЗ-6 кВ от опоры № 24 Ф-703 до РУ-6 кВ МТП № 7 - 6/0,4 кВ, г. Тайга | 2019 | 6 | 168 | 2577.2916 | 38.1 | 280.8465 | 0Т00-000032 от 31.12.2019
1.3.1.4.2 | ВЛИ-0,4 кВ от опоры № 8 ВЛИ-0,4 кВ КТП № 732 «Рябиновая-2» - 6/0,4 кВ до концевой опоры, установленной на гран | 2019 | 0.4 | 90 | 187.0615 | 15 | 94.8921 | Тг00-000013 от 31.01.2019
1.3.1.4.2 | ВЛЗ-6 кВ от опоры № 1 ВЛЗ 6 кВ Ф-6-14-«Шерегеш-5», ПС 35/6 кВ «Ключевая» до опоры 40-39-10 ВЛЗ-6 кВ Ф-6-14-«Ше | 2019 | 6 | 18 | 2577.2916 | 15 | 548.6648 | Тг00-000021 от 28.02.2019
1.3.1.4.2 | ВЛИ-0,4 кВ от РУ-0,4 кВ КТП № 756 «Березовая» - 6/0,4 кВ до концевой опоры, установленной на границе земельног | 2019 | 0.4 | 317 | 187.0615 | 15 | 199.987 | Тг00-000026 от 28.02.2019
1.3.1.4.2 | ВЛИ-0,4 кВ от опоры № 4 КТП № 744 «Весенняя» - 6/0,4 кВ до концевой опоры, установленной на границе земельного | 2019 | 0.4 | 325 | 4295.486 | 15 | 256.3171 | Тг00-000009 25.02.2019 1.Тг00-000057 от 14.08.2019г.
1.3.1.4.2 | ВЛИ-0,4кВ от опоры № 4 ВЛИ - 0,4 кВ КТП №741 "Шахтёров-1" - 6/0,4 кВ до концевой опоры, установленной на гр | 2019 | 0.4 | 114 | 4295.486 | 10 | 128.992 | 1.Тг00-000008 от 25.02.2019г.
1.3.1.4.2 | ВЛЗ-6 кВ от опоры стр. № 20 ВЛЗ-6 кВ Ф-6-6-«Шерегеш-3» до РУ- 6 кВ КТП №755«Ледовая-2» - 6/0,4 кВ, пгт. Шереге | 2019 | 6 | 319 | 4295.486 | 15 | 453.1443 | Тг00-000027 28.02.2019
1.3.1.4.2 | ВЛИ-0,4 кВ от опоры стр. № 7 ВЛЗ-6 кВ Ф-6-6-«Шерегеш-3» до концевой опоры, установленной на границе земельного | 2019 | 0.4 | 65 | 4295.486 | 15 | 70.717 | Тг00-000029 28.02.2019
1.3.1.4.2 | ВЛИ-0,4 кВ от опоры стр. № 4 ВЛЗ-6 кВ Ф-6-6-«Шерегеш-3» до концевой опоры, установленной на границе земельного | 2019 | 0.4 | 65 | 4295.486 | 15 | 81.8996 | Тг00-000011 28.02.2019
1.3.1.4.2 | ВЛИ-0,4 кВ от РУ-0,4 кВ КТП № 725 "Ягодная" - 6/0,4 кВ до опоры № 20 ВЛИ-0,4 кВ, установленной на границе зем | 2019 | 0.4 | 291 | 187.0615 | 15 | 239.8899 | Тг00-000017 от 28.02.2019
1.3.1.4.2 | ВЛИ-0,4 кВ от опоры № 1 ВЛИ-0,4 кВ КТП № 735 "Ключевая"-6/0,4 кВ до опоры, установленной на границе земельно | 2019 | 0.4 | 42 | 4295.486 | 15 | 89.4142 | 1.Тг00-000020 от 28.02.2019г.
1.3.1.4.2 | ВЛИ-0,4 кВ от опоры № 33 ВЛИ-0,4 кВ КТП № 724 «Лунная» - 6/0,4 кВ до концевой опоры, установленной на границе | 2019 | 0.4 | 80 | 4295.486 | 15 | 247.4239 | 2.Тг00-000023 от 28.02.2019г
1.3.1.4.2 | ВЛИ-0,4 от оп.№5 ВЛИ-0,4 КТП №732 "Рябиновая"-6/0,4 до конц.оп. на гр.з/у ж/д ул.Шахтеров,136 | 2019 | 0.4 | 66 | 4295.486 | 15 | 78.012 | 1Тг00-000018 от 28.02.2019.
1.3.1.4.2 | ВЛИ-0,4 от РУ-0,4 КТП № 753 "Ореховая-2"-6/0,4 до конц.оп. на гр.з/у ж/д ул.Ореховая,24 | 2019 | 0.4 | 365 | 187.0615 | 15 | 296.5568 | ТГ00-000028 от 28.02.2019
1.3.1.4.2 | ВЛИ-0,4 кВ от опоры № 40 ВЛИ-0,4 кВ МТП №123 «Молодежная» - 6/0,4 кВ до концевой опоры, установленной на грани | 2019 | 0.4 | 117 | 4295.486 | 15 | 129.0359 | 1.Тг00-000034 от 24.04.2019г.
1.3.1.4.2 | BЛ3-6 кВ от опоры № 9 BЛ3-6 кВ Ф-6-23-«Станция перекачки», ПС 110/35/6 кВ «Темирская» до РУ-6 кВ СТП № 332 «Ка | 2019 | 6 | 880 | 4295.486 | 15 | 894.3847 | 3.Тг00-000152 от 19.12.2019г.
1.3.1.4.2 | ВЛИ-0,4 кВ от опоры № 27 ВЛИ-0,4 кВ Ф-0,4-2 ТП №604 «Профилакторий» - 6/0,4 кВ до концевой опоры, установленно | 2019 | 0.4 | 43 | 149.6492 | 15 | 68.6091 | Тг00-000106 от 08.10.2019
1.3.1.4.2 | ВЛИ-0,4 кВ от опоры № 3 ВЛИ-0,4 кВ Ф-0,4-2-«Хвойная 2/4», КТП № 709 «Строителей-2» - 6/0,4 кВ до концевой опор | 2019 | 0.4 | 80 | 4295.486 | 15 | 103.0128 | 1.Тг00-000075 от 31.08.2019г.
1.3.1.4.2 | ВЛЗ-6 кВ от опоры № 78 Ф-6-107-"БРУ" до РУ-6 кВ КТП № 765 "Шапошникова" - 6/0,4 кВ, пгт. Шерегеш | 2019 | 6 | 11 | 2577.2916 | 15 | 127.6494 | Тг00-000154 от 25.12.2019
1.3.1.4.2 | ВЛИ-0,4 кВ от опоры № 78 Ф-6-107-"БРУ" до концевой опоры, установленной на границе земельного участка жилого д | 2019 | 0.4 | 20 | 187.0615 | 15 | 164.8615 | Тг00-000158 от 25.12.2019
1.3.1.4.2 | ВЛИ-0,4 кВ от опоры № 11 Ф-0,4- 7-«ул. Кедровая, Шахтёров», КТП № 148 «Кедровая» - 6/0,4 кВ до концевой опоры, | 2019 | 0.4 | 182 | 4295.486 | 15 | 172.4707 | 1.Тг00-000083 от 31.08.2019г.
1.3.1.4.2 | ВЛИ-0,4 кВ от опоры № 13 ВЛИ-0,4 кВ КТП № 705 «Дачная» - 6/0,4 кВ до концевой опоры, установленной на границе | 2019 | 0.4 | 165 | 4295.486 | 8 | 177.6502 | 1.Тг00-000045 от 17.05.2019г.
1.3.1.4.2 | ВЛИ-0,4 кВ от опоры № 7/9 Ф-0,4-18-"Инфоцентр", КТП №702 "База участка" - 6/0,4 кВ до концевой опоры, установ | 2019 | 0.4 | 55 | 4295.486 | 10 | 74.5474 | 1.Тг00-000087 от 19.09.2019г.
1.3.1.4.2 | ВЛИ-0,4кВ от опоры № 10 Ф-0,4-1-Рябиновая, 37, КТП №735 "Ключевая" - 6/0,4 кВ до концевой опоры, установленой | 2019 | 0.4 | 96 | 4295.486 | 15 | 98.2299 | 1.Тг00-000092 от 19.09.2019
1.3.1.4.2 | ВЛИ-0,4 кВ от опоры № 13 Ф-0,4-4- «Шахтеров», КТП № 732 «Рябиновая-2»-6/0,4 кВ до концевой опоры, установленно | 2019 | 0.4 | 72 | 4295.486 | 15 | 83.9051 | 1.Тг00-000072 от 19.09.2019г.
1.3.1.4.2 | ВЛИ-0,4 кВ от РУ-0,4 кВ КТП № 747 «Кедровая-21»-6/0,4 кВ до концевой опоры, установленной на границе земельног | 2019 | 0.4 | 90 | 4295.486 | 15 | 109.2882 | 1.Тг00-000094 от 19.09.2019г.
1.3.1.4.2 | ВКЛ-6 кВ от опоры № 3/7 ВЛ - 6 кВ Ф-6-7-"Тельбес" до РУ - 6 кВ СТП №442 "Левонабережная" - 6/0,4 кВ, пгт. Мунд | 2019 | 6 | 748 | 2577.2916 | 15 | 558.6953 | Тг00-000182 от 13.12.2019
1.3.1.4.2 | ВЛИ-0,4 кВ от опоры стр. № 1 ВЛИ-0,4 кВ КТП № 765 "Шапошникова" - 6/0,4 кВ, до концевой опоры, установленной н | 2019 | 0.4 | 30 | 187.0615 | 15 | 59.9096 | Тг00-000139 от 15.11.2019
1.3.1.4.2 | ВЛИ-0,4 кВ от опоры № 124 ТП №131 "Больница" - 6/0,4 кВ до концевой опоры, установленной на границе земельного | 2019 | 0.4 | 83 | 4295.486 | 10 | 121.2881 | 1.Тг00-000108 от 24.10.2019г.
1.3.1.4.2 | ВЛИ-0,4кВ от опоры № 9 ВЛИ - 0,4 кВ КТП №754 "Ореховая-3" - 6/0,4 кВ до концевой опоры установленной на гра | 2019 | 0.4 | 110 | 4295.486 | 15 | 137.8487 | 1.Тг00-000038 от 24.04.2019г.
1.3.1.4.2 | ВЛИ-0,4 кВ от опоры № 4 ВЛИ-0,4 кВ КТП № 716 «3 Дачная» - 6/0,4 кВ до концевой опоры, установленной на границе | 2019 | 0.4 | 139 | 4295.486 | 8.5 | 139.4952 | 1.Тг00-000046 от 17.05.2019г.
1.3.1.4.2 | ВЛИ-0,4 кВ от РУ- 0,4 кВ КТП № 762 «Солнечная» - 6/0,4 кВ до концевой опоры на границе земельного участка жило | 2019 | 0.4 | 212 | 187.0615 | 15 | 207.0062 | Тг00-000115 от 24.10.2019
1.3.1.4.2 | ВЛИ-0,4 кВ от опоры № 3/13 КТП № 706 «Первая Дачная» - 6/0,4 кВ до концевой опоры, установленной на границе зе | 2019 | 0.4 | 53 | 149.6492 | 10 | 73.3942 | Тг00-000116 от 24.10.2019
1.3.1.4.2 | ВЛИ-0,4 кВ от опоры стр. № 1 ВЛИ-0,4 кВ КТП № 762 "Солнечная" - 6/0,4 кВ, до концевой опоры, установленной на | 2019 | 0.4 | 118 | 4295.486 | 15 | 145.3974 | 1.Тг00-000130 от 15.11.2019г.
1.3.1.4.2 | ВЛИ-0,4 кВ от опоры № 5 ВЛИ - 0,4 кВ КТП №652 "Дюкарева-3" - 6/0,4 кВ до опоры, установленной на границе зе | 2019 | 0.4 | 95 | 4295.486 | 15 | 48.9863 | Тг00-000112 24.10.2019
1.3.1.4.2 | ВЛИ-0,4 кВ от опоры № 4/1/3 ВЛИ-0,4 кВ Ф-0,4-3-Ключевая, 7, КТП № 735 "Ключевая" - 6/0,4 кВ, до концевой опоры | 2019 | 0.4 | 108 | 4295.486 | 15 | 148.6973 | 1.Тг00-000134 от 15.11.2019г.
1.3.1.4.2 | ВЛИ-0,4 кВ от опоры № 44 ВЛИ-0,4 кВ КТП №708 «Строителей» - 6/0,4 кВ до концевой опоры, установленной на грани | 2019 | 0.4 | 75 | 4295.486 | 15 | 111.7456 | 1.Тг00-000061 от 14.08.2019г.
1.3.1.4.2 | ВЛИ-0,4 кВ от дополнительно установленной опоры ВЛИ-0,4 кВ Ф-0,4-2-«Звездная, 1/4», КТП № 724 «Лунная» - 6/0,4 | 2019 | 0.4 | 208 | 4295.486 | 15 | 186.2363 | 1.Тг00-000151 от 19.12.2019г.
1.3.1.4.2 | ВЛИ-0,4 кВ от опоры № 10 ВЛИ-0,4 кВ КТП (РП-7 "Весенняя") - 6/0,4 кВ до концевой опоры, установленной на грани | 2019 | 0.4 | 53 | 187.0615 | 15 | 88.1844 | Тг00-000173 от 31.12.2019
1.3.1.4.2 | ВЛИ-0,4 кВ от опоры № 21 ВЛИ-0,4 кВ КТП № 705 «Дачная» - 6/0,4 кВ до концевой опоры на границе земельного учас | 2019 | 0.4 | 214 | 4295.486 | 10 | 156.9249 | 1.Тг00-000159 от 25.12.2019г.
1.3.1.4.2 | ВЛИ-0,4 кВ от опоры № 7 ВЛИ-0,4 кВ КТП №735 «Ключевая» - 6/0,4 кВ до концевой опоры, установленной на границе | 2019 | 0.4 | 141 | 4295.486 | 15 | 146.837 | 1.Тг00-000088 от 31.08.2019г.
1.3.1.4.2 | ВЛИ-0,4 кВ от опоры № 4 Ф-0,4-6-"ул.Шахтеров 50", КТП № 148 "Кедровая" - 6/0,4 кВ до концевой опоры, установле | 2019 | 0.4 | 300 | 4295.486 | 15 | 238.1257 | Тг00-000180 31.12.2019
1.3.1.4.2 | ВЛИ-0,4 кВ от опоры № 9 Ф- 0,4-2-«Звездная, 1/4», КТП № 724 «Лунная» - 6/0,4 кВ до концевой опоры, установленн | 2019 | 0.4 | 58 | 187.0615 | 15 | 79.4229 | Тг00-000172 от 31.12.2019
1.3.1.4.2 | ВЛИ-0,4 кВ от РУ-0,4 кВ МТП № 504 "Котельная" - 6/0,4 кВ до концевой опоры, установленной на границе земельног | 2019 | 0.4 | 189 | 4295.486 | 10 | 218.0093 | Тг00-000181 31.12.2019
1.3.1.4.2 | ВЛИ-0,4 кВ от опоры № 6 ВЛИ-0,4 кВ Ф-0,4-5-Ягодная 27, КТП № 725 «Ягодная» - 6/0,4 кВ до концевой опоры, устан | 2019 | 0.4 | 99 | 4295.486 | 15 | 102.6746 | 1.Тг00-000068 от 14.08.2019г.
1.3.1.4.2 | ВЛИ-0,4 кВ от опоры № 3 ВЛИ - 0,4 кВ КТП №133 "40 лет Октября" - 6/0,4 кВ до концевой опоры установленной на г | 2019 | 0.4 | 55 | 4295.486 | 7 | 72.144 | 1.Тг00-000063 от 14.08.2019г.
1.3.1.4.2 | ВЛИ-0,4кВ от опоры № 15 ВЛИ - 0,4 кВ КТП №719 "Строителей-2" - 6/0,4 кВ до концевой опоры, установленной на | 2019 | 0.4 | 93 | 149.6492 | 15 | 88.7527 | Тг00-000022 от 28.02.2019
1.3.1.4.2 | ВЛИ-0,4 кВ РУ-0,4 кВ КТП № 754 "Ореховая-3" - 6/0,4 кВ до концевой опоры, установленной на границе земельного | 2019 | 0.4 | 53 | 187.0615 | 15 | 98.5121 | Тг00-000076 от 31.08.2019
1.3.1.4.2 | ВЛИ-0,4 кВ от РУ-0,4 кВ ф-0,4-3 КТП № 148 «Кедровая» - 6/0,4 кВ до концевой опоры, установленной на границе зе | 2019 | 0.4 | 110 | 4295.486 | 15 | 140.6032 | 1.Тг00-000058 от 14.08.2019г.
1.3.1.4.2 | ВЛИ-0,4 кВ от опоры №33 ВЛИ-0,4 кВ КТП № 702 «База участка» - 6/0,4 кВ до концевой опоры, установленной на гра | 2019 | 0.4 | 44 | 4295.486 | 8.5 | 68.6391 | 1.Тг00-000060 от 14.08.2019г.
1.3.1.4.2 | ВЛИ-0,4 кВ от опоры №7 Ф- 0,4-3-«Березовая 2/4» КТП №749 «Цветочная» - 6/0,4 кВ до концевой опоры, установленн | 2019 | 0.4 | 179 | 4295.486 | 15 | 168.6754 | 1.Тг00-000062 от 14.08.2019г.
1.3.1.4.2 | ВЛИ-0,4 кВ от РУ-0,4 кВ КТП №750 "Иванова" - 6/0,4 кВ до концевой опоры, установленной на границе земельного | 2019 | 0.4 | 376 | 4295.486 | 15 | 366.4062 | 1.Тг00-000162 от 31.12.2019г.
1.3.1.4.2 | ВЛИ-0,4 кВ от опоры стр.№ 14 ВЛИ-0,4 кВ КТП №750 "Иванова" - 6/0,4 кВ до концевой опоры, установленной на гран | 2019 | 0.4 | 76 | 4295.486 | 15 | 116.4941 | 1.Тг00-000073 от 31.08.2019г.
1.3.1.4.2 | ВЛИ-0,4кВ от опоры № 4 Ф-0,4-7-"ул. Кедровая, Шахтёров", КТП №148 "Кедровая" - 6/0,4 кВ до опоры, установленн | 2019 | 0.4 | 66 | 4295.486 | 15 | 90.9624 | 1.Тг00-000078 от 31.08.2019г.
1.3.1.4.2 | ВЛИ-0,4кВ от опоры № 14/1 Ф-0,4-1-"Хвойная, Звездная, Строителей" КТП №722 "Хвойная" - 6/0,4 кВ до концевой оп | 2019 | 0.4 | 95 | 4295.486 | 15 | 85.3714 | 1.Тг00-000122 от 31.10.2019г.
1.3.1.4.2 | ВЛИ-0,4 кВ от опоры № 10/1, КТП № 802 «Дзержинского»-6/0,4 кВ до опоры, установленной на границе земельного уч | 2019 | 0.4 | 119 | 4295.486 | 15 | 161.5754 | 1.Тг00-000080 от 31.08.2019г.
1.3.1.4.2 | ВЛИ-0,4 кВ от опоры № 11 ВЛ-0,4 кВ ЗТП № 205 «Токарева» - 6/0,4 кВ до концевой опоры, установленной на границе | 2019 | 0.4 | 273 | 4295.486 | 10 | 289.4435 | 1.Тг00-000053 от 19.07.2019г.
1.3.1.4.2 | ВЛИ-0,4кВ от опоры № 3 КТП №723 "Рябиновая" - 6/0,4 кВ до опоры, установленной на границе земельного участка | 2019 | 0.4 | 30 | 4295.486 | 15 | 198.6569 | 1.Тг00-000074 от 31.08.2019г.
1.3.1.4.2 | ВЛИ-0,4 от опоры стр.№ 3 ВЛИ-0,4 кВ КТП № 722 "Хвойная" - 6/0,4 кВ до опоры, установленной на границе земельн | 2019 | 0.4 | 32 | 4295.486 | 15 | 60.693 | 1.Тг00-000119 от 31.10.2019г.
1.3.1.4.2 | ВЛИ-0,4 кВ от опоры № 10 ВЛИ-0,4 кВ КТП № 145 Свободная-3 - 6/0,4 кВ до концевой опоры, установленной на грани | 2019 | 0.4 | 75 | 149.6492 | 50 | 45.9649 | Тг00-000161 от 25.12.2019
1.3.1.4.2 | ВЛИ-0,4 кВ от опоры стр.№ 4 ВЛЗ - 6 кВ Ф-6-15-"Шерегеш-6" до концевой опоры установленной на границе земель | 2019 | 0.4 | 90 | 4295.486 | 50 | 117.0445 | Тг00-000012 от 28.02.2019
1.3.1.4.2 | ВЛЗ-6 кВ от опоры № 16 ВЛЗ-6 кВ Ф-6-3-«СП» до РУ- 6 кВ СТП №326 «ул.Октябрьская-2» - 6/0,4 кВ, пгт. Темиртау | 2019 | 6 | 380 | 4295.486 | 27.9 | 265.6596 | 1.Тг00-000032 от 16.04.2019г;
1.3.1.4.2 | ВЛИ-0,4 кВ от РУ-0,4 кВ СТП №326 «ул.Октябрьская-2» - 6/0,4 кВ до концевой опоры, установленной на границе зем | 2019 | 0.4 | 35 | 4295.486 | 27.9 | 74.4301 | 2.Тг00-000031 от 16.04.2019г;
1.3.1.4.2 | ВЛИ-0,4 кВ от опоры № 15 ВЛИ-0,4 кВ КТП № 746 «Арктическая-2» - 6/0,4 кВ до концевой опоры, установленной на г | 2019 | 0.4 | 30 | 4295.486 | 50 | 55.7987 | 1.Тг00-000010 от 28.02.2019г.
1.3.1.4.2 | ВЛИ-0,4 от РУ-0,4 КТП №750"Иванова"-6/0,4 до конц.оп. на гр.з/у ул.В.Иванова,11 | 2019 | 0.4 | 133 | 4295.486 | 70 | 194.9391 | 1.Тг00-000004 от 31.01.2019г.
1.3.1.4.2 | ВЛИ-0,4 кВ от опоры стр. № 5 ВЛИ - 0,4 кВ КТП №750 "Иванова" - 6/0,4 кВ до концевой опоры, установленной на гра | 2019 | 0.4 | 284 | 4295.486 | 70 | 224.8409 | 1.Тг00-000081 от 31.08.2019г.
1.3.1.4.2 | ВЛИ-0,4 кВ РУ-0,4 кВ КТП № 754 "Ореховая-3" - 6/0,4 кВ до концевой опоры, установленной на границе земельного | 2019 | 0.4 | 157 | 4295.486 | 30 | 192.4611 | 1.Тг00-000090 от 31.08.2019г.
1.3.1.4.2 | ВЛИ-0,4 кВ от опоры № 16 ВЛИ- 0,4 кВ КТП № 95 «Солнечная» - 6/0,4 кВ до концевой опоры, установленной на грани | 2019 | 0.4 | 165 | 4295.486 | 30 | 185.727 | 1.Тг00-000104 от 24.10.2019г.
1.3.1.4.2 | ВЛЗ-6 кВ от опоры № 19-14 ВЛЗ-6 кВ Ф-6-404-"Правый берег" до РУ-6 кВ МТП № 20 "Пл.Победы" - 6/0,4 кВ, г. Ташта | 2019 | 6 | 237 | 2577.2916 | 41 | 544.8347 | Тг00-000186 от 31.12.2019
1.3.1.4.2 | ВЛИ-0,4 кВ от опоры № 41 ВЛИ- 0,4 кВ КТП № 718 «Молодежная-2» - 6/0,4 кВ до опоры № 53 ВЛИ-0,4 кВ КТП № 704 «С | 2019 | 0.4 | 108 | 4295.486 | 32 | 119.339 | 1.Тг00-000156 от 25.12.2019г.
1.3.1.4.2 | ВЛИ-0,4 кВ от опоры № 4 ВЛИ-0,4 кВ КТП № 722 «Хвойная» - 6/0,4 кВ до концевой опоры, установленной на границе | 2019 | 0.4 | 208 | 4295.486 | 40 | 163.0673 | 1.Тг00-000082 от 31.08.2019г.
1.3.1.4.2 | ВЛЗ-6 кВ от опоры № 17 ВЛЗ-6 кВ Ф-6-16-«Перекачка» до РУ-6 кВ КТП № 764 «Лесная» - 6/0,4 кВ, пгт. Шерегеш | 2019 | 6 | 482 | 2577.2916 | 60 | 462.1418 | Тг00-000110 от 24.10.2019
1.3.1.4.2 | ВЛИ-0,4 кВ от РУ-0,4 кВ КТП № 764 «Лесная» - 6/0,4 кВ до концевой опоры, установленной на границе земельного у | 2019 | 0.4 | 84 | 187.0615 | 60 | 104.5129 | Тг00-000111 от 31.10.2019
1.3.1.4.2 | ВЛИ-0,4 кВ от опоры № 29-2 Ф-6-107-"БРУ" до концевой опоры, установленной на границе земельного участка фрукто | 2019 | 0.4 | 112 | 4295.486 | 149 | 47.8915 | 1.Тг00-000084 от 31.08.2019г.
1.3.1.4.2 | ВЛИ-0,4 кВ от опоры № 2 ВЛИ-0,4 кВ КТП № 724 «Лунная» - 6/0,4 кВ до концевой опоры, установленной на границе з | 2019 | 0.4 | 39 | 187.0615 | 50 | 122.7455 | Тг00-000107 от 24.10.2019
1.3.1.4.2 | ВЛИ-0,4 кВ от РУ - 0,4 кВ КТП №734 "Шахтеров" - 6/0,4 кВ до опоры № 14 Ф-0,4-3-"ул. Кедровая", пгт. Шерегеш | 2019 | 0.4 | 198 | 187.0615 | 60 | 209.5595 | Тг00-000142 от 30.11.2019
1.3.1.4.2 | ВЛЗ-6 кВ от опоры 17-35 Ф-6-13- "ГРЭ" до РУ-6 кВ СТП № 659 "Автомойка"-6/0,4 кВ, расположенной в районе: ул. Г | 2019 | 6 | 34 | 2577.2916 | 50 | 140.8725 | Тг00-000125 от 15.11.2019
1.3.1.4.2 | ВЛИ-0,4 кВ от РУ-0,4 кВ СТП № 659 "Автомойка"-6/0,4 кВ до концевой опоры, установленной на границе земельного | 2019 | 0.4 | 51 | 149.6492 | 50 | 111.0474 | Тг00-000131 от 15.11.2019
1.3.1.4.2 | ВЛЗ-6 кВ от опоры № 40-16 Ф-6-9- "РТС" до РУ-6 кВ КТП № 660 "Кирова-2" -6/0,4 кВ, расположенной в районе: ул. | 2019 | 6 | 10 | 2577.2916 | 40 | 43.6983 | Тг00-000135 от 15.11.2019
1.3.1.4.2 | ВЛИ-0,4 кВ от опоры № 12 ВЛИ-0,4 кВ КТП № 143 "Янтарная" - 6/0,4 кВ до концевой опоры, установленной на границ | 2019 | 0.4 | 35 | 149.6492 | 50 | 51.0242 | Тг00-000176 от 31.12.2019
1.3.1.4.2 | ВЛИ-0,4 кВ от опоры № 17 ВЛИ-0,4 кВ СТП № 623 «Алтайская» - 6/0,4 кВ до фасада стоматологического центра по ул | 2019 | 0.4 | 91 | 149.6492 | 40 | 98.9239 | Тг00-000175 от 31.12.2019
1.3.1.4.2 | ВЛИ-0,4 кВ от опоры № 6 ВЛИ-0,4 кВ КТП № 717 "Таежная" - 6/0,4 кВ до концевой опоры, установленной на границе | 2019 | 0.4 | 30 | 4295.486 | 40 | 50.0595 | Тг00-000148 13.12.2019
1.3.1.4.2 | ВЛЗ-6 кВ от опоры № 31 ВЛ - 6 кВ Ф-6-404-"Правый берег" до РУ - 6 кВ СТП №656 "Насосная ул. Ломоносова" - | 2019 | 6 | 165 | 2577.2916 | 25.4 | 346.4853 | Тг00-000100 от 08.10.2019
1.3.1.4.2 | ВЛЗ-6 кВ от опоры № 17-15 Ф-6-13-ГРЭ до РУ-6 кВ КТП № 658 "8 Марта" - 6/0,4 кВ, г.Таштагол | 2019 | 6 | 130 | 4295.486 | 90 | 137.6379 | Тг00-000056 от 11.07.2019г
1.3.1.4.2 | ВЛИ-0,4 кВ от опоры № 26 Ф-6-11-"Бельково" до концевой опоры, установленной на границе земельного участка жило | 2019 | 0.4 | 22 | 4295.486 | 149 | 65.858 | Тг00-000003 15.08.2019г
1.3.1.4.2 | ВЛЗ-10 кВ от опоры № 71 Ф-10-18-Ц до РУ-10 кВ КТП № К-86 - 10/0,4 кВ, пгт. Тисуль | 2019 | 10 | 368 | 4295.486 | 15 | 354.4228 | Тс00-000002 01.04.2019
1.3.1.4.2 | ВЛИ-0,4 кВ от РУ-0,4 кВ КТП № К-86 - 10/0,4 кВ до концевой опоры на границе земельного участка заявителя, ул. | 2019 | 0.4 | 123 | 4295.486 | 15 | 137.5468 | Тс00-000004 01.04.2019
1.3.1.4.2 | ВЛИ-0,4 кВ от РУ - 0,4 кВ КТП № К-10 - 10/0,4 кВ до фасада гпражного бокса № 5, ул. Коммунистическая, д. 6/1, | 2019 | 0.4 | 74 | 4295.486 | 15 | 94.1993 | Тс00-000033 31.12.2019
1.3.1.4.2 | ВЛИ-0,4 кВ от опоры № 14/1 ВЛИ - 0,4 кВ Ф-0,4-3 ТП № К-15 - 10/0,4 кВ до границы земельного участка жилого дом | 2019 | 0.4 | 30 | 4295.486 | 15 | 53.3459 | Тс00-000036 31.12.2019
1.3.1.4.2 | ВЛИ-0,4 кВ от РУ - 0,4 кВ КТП №21 - 6/0,4 кВ до опоры на границе земельного участка жилого дома, ул. 7 Ноября, | 2019 | 0.4 | 65 | 149.6492 | 15 | 91.6989 | Тс00-000018 от 13.09.2019
1.3.1.4.2 | ВЛ-10 кВ от опоры № 78 Ф-10-7-В до РУ - 10 кВ КТП № К-89 - 10/0,4 кВ, пгт. Тисуль | 2019 | 10 | 140 | 4295.486 | 90 | 196.5251 | Тс00-000032 19.12.2019
1.3.1.4.2 | ВЛИ-0,4 кВ от РУ-0,4 кВ КТП № К-89 - 10/0,4 кВ до ВРУ-0,4 кВ на фасаде многоквартирного жилого дома, ул. Ленин | 2019 | 0.4 | 163 | 4295.486 | 90 | 138.7043 | Тс00-000035 31.12.2019
1.3.1.4.2 | ВЛ-10 кВ от опоры № 13/10 Ф-10-8-Р до РУ-10 кВ КТП № К-87 - 10/0,4 кВ, пгт. Тисуль | 2019 | 10 | 300 | 4295.486 | 150 | 459.5734 | Тс00-000008 27.05.2019
1.3.1.4.2 | ВЛИ-0,4 кВ от РУ-0,4 кВ Ф-0,4-2-Стройбаза, КТП № 106 - 10/0,4 кВ, Ф-10-9-РП, РП №1, Ф-10-13-Ц, ПС 110/10 кВ «М | 2019 | 0.4 | 381 | 4295.486 | 15 | 417.0898 | Тп00-000001 22.02.2019
1.3.1.4.2 | ВЛИ-0,4 кВ от опоры № 6 ВЛИ-0,4 кВ Ф-0-ЖЭУ, ТП № 32 - 10/0,4 кВ до концевой опоры, установленной на границе зе | 2019 | 0.4 | 60 | 4295.486 | 5.5 | 112.4116 | Тп00-000008 14.06.2019
1.3.1.4.2 | ВЛ-10 кВ от опоры № 71-2 Ф-10-9-РП до РУ-10 кВ МТП № 142 - 10/0,4 кВ, г. Топки | 2019 | 10 | 250 | 4295.486 | 150 | 435.3579 | Тп00-000032 от 31.12.2019
1.3.1.4.2 | ВЛЗ-10 кВ от опоры № 52-1 Ф-10-16-РП до РУ-10 кВ КТП № 143 - 10/0,4 кВ, г. Топки | 2019 | 10 | 1148 | 4295.486 | 150 | 1184.5713 | Тп00-000036 от 31.12.2019
1.3.1.4.2 | ВЛЗ-10 кВ от опоры № 71 Ф-10-9-РП до РУ-10 кВ КТП № 143 - 10/0,4 кВ, г. Топки | 2019 | 10 | 148 | 4295.486 | 150 | 241.8631 | Тп00-000035 от 31.12.2019
1.3.1.4.2 | ВЛЗ-10 кВ от опоры № 76-11 Ф-10-9-РП до РУ-10 кВ МТП № 139 - 10/0,4 кВ, г. Топки | 2019 | 10 | 101 | 4295.486 | 150 | 264.3951 | Тп00-000015 01.07.2019
1.3.1.4.2 | ВЛИ-0,4 кВ от опоры № 3/2/3/V ВЛИ - 0,4 кВ ТП №208 - 10/0,4 кВ до границы земельного участка индивидуального ж | 2019 | 0.4 | 89 | 149.6492 | 15 | 87.1651 | Тж00-000014 от 16.10.2019
1.3.1.4.2 | ВЛ - 10 кВ от ВЛЗ-10 кВ Ф-10-7-А РП10/10 до РУ - 10 кВ КТП №314 - 10/0,4 кВ пгт. Тяжинский | 2019 | 10 | 34 | 4295.486 | 30 | 114.2971 | Тж00-000018 от 14.11.2019
1.3.1.4.2 | 2ВЛИ-0,4 кВ от РУ-0,4 кВ КТП № 216 - 10/0,4 кВ до опоры № 6 ВЛИ-0,4 кВ Ф-0,4-5 ТП № 207 - 10/0,4 кВ, пгт. Тяжи | 2019 | 0.4 | 29 | 187.0615 | 150 | 70.602 | Тж00-000016 от 15.11.2019
1.3.1.4.2 | ВЛ-10 кВ от опоры № 85 ВЛЗ - 10 кВ Ф-10-6-С до РУ - 10 кВ ТП -Ч-427п , пгт. Верх-Чебула | 2019 | 10 | 54 | 4295.486 | 49.8 | 283.3472 | 15.04.2019 Чб00-000004
1.3.1.4.2 | ВЛИ - 0,4 кВ от РУ - 0,4 кВ КТП №Ч-427п - 10/0,4 кВ до концевой опоры, расположенной на границе земельного у | 2019 | 0.4 | 65 | 4295.486 | 49.8 | 120.2972 | Чб00002 от 22.03.19
1.3.1.4.2 | ВЛИ-0,4 кВ от РУ-0,4 кВ ТП №31 Чеб-10/0,4 кВ Ф-10-12-Ч до концевой опоры, установленной на границе земельного | 2019 | 0.4 | 148 | 187.0615 | 130 | 259.2712 | ЧБ00-000006 от 16.05.2019
1.3.1.4.2 | ВЛИ 0,4 кВ от опоры № 32 ВЛИ - 0,4 кВ Ф-0,4-3, КТП № 42 - 6/0,4 кВ до концевой опоры, установленной на границе | 2019 | 0.4 | 120 | 4295.486 | 8 | 162.746 | 0Ю00-000017 30.04.2019
1.3.1.4.2 | ВЛИ 0,4 кВ от РУ - 0,4 кВ Ф-0,4-3, КТП № 305 - 6/0,4 кВ до концевой опоры, установленной на границе земельного | 2019 | 0.4 | 187 | 4295.486 | 15 | 188.7649 | 0Ю00-000009 01.04.2019
1.3.1.4.2 | ВЛИ-0,4 кВ от опоры № 4 ВЛИ-0,4 кВ Ф-0,4-3 МТП № 181-10/0,4 кВ до концевой опоры, установленной на границе зем | 2019 | 0.4 | 152 | 4295.486 | 5.4 | 146.9876 | 0Ю00-000060 20.08.2019
1.3.1.4.2 | ВЛИ-0,4 кВ от опоры № 4 ВЛИ-0,4 кВ Ф-0,4-3 МТП № 181-10/0,4 кВ до концевой опоры, установленной на границе зем | 2019 | 0.4 | 206 | 4295.486 | 5.4 | 151.2968 | 0Ю00-000062 20.08.2019
1.3.1.4.2 | ВЛЗ- 6 кВ от опоры № 1/54 ВЛЗ-6 кВ Ф-6- 15-РП4 до РУ-6 кВ КТП № 328-6/0,4 кВ расположенной в районе: ул. Автод | 2019 | 6 | 480 | 4295.486 | 15 | 788.6271 | 0Ю00-000093 18.10.2019
1.3.1.4.2 | ВЛИ- 0,4 кВ от РУ-0,4 кВ Ф-0,4-1 КТП № 328-6/0,4 кВ до концевой опоры, установленной на границе земельного уча | 2019 | 0.4 | 34 | 4295.486 | 15 | 104.381 | 0Ю00-000091 18.10.2019
1.3.1.4.2 | BKЛ- 0,4 кВ от РУ-0,4 кВ КТП № 145П-6/0,4 кВ до концевой опоры, расположенной по адресу: ул. Шоссейная, район | 2019 | 0.4 | 153 | 4295.486 | 10 | 229.1003 | 0Ю00-000031 30.06.2019
1.3.1.4.2 | ВЛИ- 0,4 кВ от опоры № 3 ВЛИ-0,4 кВ Ф-0,4-2 СТП № 272-6/0,4 кВ до концевой опоры, установленной на границе зем | 2019 | 0.4 | 144 | 4295.486 | 6 | 150.3468 | 0Ю00-000019 10.05.2019
1.3.1.4.2 | ВЛИ-0,4 кВ от опоры № 6 ВЛИ-0,4 кВ Ф-0,4-3 КТП № 305-6/0,4 кВ до концевой опоры, установленной на границе земе | 2019 | 0.4 | 120 | 4295.486 | 15 | 158.6622 | 0Ю00-000069 20.08.2019
1.3.1.4.2 | ВЛИ-0,4 кВ от опоры № 5 ВЛИ - 0,4 кВ Ф-0,4-1 СТП №272 - 6/0,4 кВ до концевой опоры, установленной на границ | 2019 | 0.4 | 177 | 4295.486 | 15 | 167.8898 | 0Ю00-000059 19.08.2019
1.3.1.4.2 | ВЛИ- 0,4 кВ от опоры № 48 ВЛИ- 0,4 кВ Ф-0,4-6, КТП № 15-6/0,4 кВ до концевой опоры, расположенной в районе ул. | 2019 | 0.4 | 143 | 4295.486 | 2.9 | 139.439 | 0Ю00-000014 30.04.2019
1.3.1.4.2 | ВЛЗ-10 кВ от опоры № 4/4/3 Ф-10-38-ТП 167 до РУ-10 кВ КТП № 339 -10/0,4 кВ, расположенной по адресу: пер. Шосс | 2019 | 10 | 343 | 4295.486 | 4 | 319.0328 | 0Ю00-000105 от 01.12.2019
1.3.1.4.2 | ВЛИ-0,4 кВ от РУ-0,4 кВ КТП № 339 -10/0,4 кВ до концевой опоры, расположенной на границе земельного участка по | 2019 | 0.4 | 235 | 187.0615 | 4 | 269.4216 | 0Ю00-000106 от 01.12.2019
1.3.1.4.2 | ВЛИ- 0,4 кВ от РУ-0,4 кВ Ф-0,4-3 ТП № 30-6/0,4 кВ до концевой опоры, установленной на границе земельного участ | 2019 | 0.4 | 141 | 4295.486 | 4 | 199.5179 | 0Ю00-000067 02.09.2019
1.3.1.4.2 | ВЛИ-0,4 кВ от опоры № 9 ВЛИ-0,4 кВ Ф-0,4-2, СТП № 272 - 6/0,4 кВ до концевой опоры, установленной на границе з | 2019 | 0.4 | 160 | 4295.486 | 6.6 | 154.5857 | 0Ю00-000075 02.10.2019
1.3.1.4.2 | ВЛИ-0,4 кВ от опоры № 13 ВЛИ-0,4 кВ Ф-0,4-12 КТП № 194-10/0,4 кВ до концевой опоры, установленной на границе з | 2019 | 0.4 | 87 | 4295.486 | 10 | 93.1191 | 0Ю00-000107 01.12.2019
1.3.1.4.2 | ВЛИ-0,4 кВ от опоры № 28 ВЛИ-0,4 кВ Ф-0,4-1, КТП № 58 -6/0,4 кВ до концевой опоры, установленной гра-нице земе | 2019 | 0.4 | 49 | 149.6492 | 7 | 71.83 | 0Ю00-000108 от 01.12.2019
1.3.1.4.2 | ВЛИ- 0,4 кВ от опоры № 6 ВЛ-0,4 кВ Ф-0,4-12 КТП № 194-10/0,4 кВ до концевой опоры, установленной на границе зе | 2019 | 0.4 | 85 | 4295.486 | 3 | 95.8843 | 0Ю00-000021 31.05.2019
1.3.1.4.2 | ВЛИ- 0,4 кВ от опоры № 38/10/20 ВЛЗ-6 кВ, Ф- 0,4-3, СТП № 256-6/0,4 кВ до концевой опоры, расположенной по ад | 2019 | 0.4 | 137 | 4295.486 | 4 | 159.6091 | 0Ю00-000038 09.07.2019
1.3.1.4.2 | ВЛИ-0,4 кВ от РУ-0,4 кВ МТП № 178-6/0,4 кВ до концевой опоры, установленной на границе земельного участка гара | 2019 | 0.4 | 154 | 149.6492 | 11 | 242.4433 | 0Ю00-000090 от 01.11.2019
1.3.1.4.2 | ВЛИ-0,4 кВ от опоры № 51 Ф-6-9-9 до концевой опоры, установленной на границе земельного участка котельной № 8 | 2019 | 0.4 | 136 | 4295.486 | 57 | 178.1821 | 0Ю00-000005 28.02.2019
1.3.1.4.2 | одноцепная ВЛИ 0,4 кВ, от РУ - 0,4 кВ КТП № 300 - 10/0,4 кВ до концевой опоры, установленной на границе земель | 2019 | 0.4 | 46 | 4295.486 | 70 | 91.2294 | 0Ю00-000006 27.03.2019
1.3.1.4.2 | BЛ3-10 кВ от опоры № 8/2 Ф-10-12-К до опоры № 90 Ф-10-3-К, г. Юрга | 2019 | 10 | 1151 | 4295.486 | 40 | 569.0954 | 0Ю00-000109 01.12.2019
1.3.1.4.2 | ВЛИ- 0,4 кВ от опоры № 3 Ф-0,4- 5, КТП № 40А - 6/0,4 кВ до опоры № 19/1 Ф-6-12-ТП31, г. Юрга | 2019 | 0.4 | 106 | 4295.486 | 90 | 174.5159 | 0Ю00-000018 31.05.2019
1.3.1.4.2 | ВЛИ - 0,4 кВ от опоры № 6 ВЛ-0,4 кВ Ф-0,4-3, КТП № 305-6/0,4 кВ до концевой опоры, расположенной на границе зе | 2019 | 0.4 | 49 | 4295.486 | 80 | 87.3462 | 0Ю00-000092 21.10.2019
1.3.1.4.2 | ВЛИ- 0,4 кВ от опоры № 4 Ф-0,4-6 ТП № 112-10/0,4 кВ до концевой опоры, расположенной по адресу: ул. Сосновая, | 2019 | 0.4 | 92 | 149.6492 | 25 | 166.9841 | 0Ю00-000037 09.07.2019
1.3.1.4.2 | ВЛИ- 0,4 кВ, от опоры № 11 ВЛИ - 0,4 кВ Ф-0,4-1 КТП № 313-10/0.4 кВ до концевой опоры, установленной на границ | 2019 | 0.4 | 47 | 149.6492 | 28 | 86.9262 | 0Ю00-000043 от 19.07.2019
1.3.1.4.2 | ВКЛ- 6 кВ от опоры № 70 Ф-6-23-С до РУ-6 кВ КТП № 312 - 6/0,4 кВ, расположенной в районе ул. Шоссейная, г. Юрг | 2019 | 6 | 618 | 2577.2916 | 62 | 1474.1543 | 0Ю00-000118 от 31.12.2019
1.3.1.4.2 | ВЛИ-0,4 кВ от опоры № 5 ВЛИ - 0,4 кВ Ф-0,4-1, КТП № 275 - 10/0,4 кВ до концевой опоры , расположенной на грани | 2019 | 0.4 | 109 | 4295.486 | 8 | 142.2892 | 0Ю00-000094 11.11.2019
1.3.1.4.2 | ВЛИ-0,4 кВ от опоры № 6 ВЛИ-0,4 кВ МТП № 138П-10/0,4 кВ до концевой опоры на границе земельного участка с када | 2019 | 0.4 | 210 | 4295.486 | 5 | 297.7997 | 0Я00-000004 14.05.2019
1.3.1.4.2 | ВЛИ-0,4 кВ от РУ - 0,4 кВ МТП № 138П - 10/0,4 кВ до концевой опоры на границе земельного участка с кадастровы | 2019 | 0.4 | 142 | 4295.486 | 15 | 229.5143 | 0Я00-000005 14.05.2019
1.3.1.4.2 | ВЛИ-0,4 кВ от опоры № 5 ВЛИ-0,4 кВ МТП № 138П-10/0,4 кВ до концевой опоры на границе земельного участка с када | 2019 | 0.4 | 135 | 4295.486 | 5 | 256.3362 | 0Я00-000009 14.05.2019
1.3.1.4.2 | ВЛИ-0,4 кВ от опоры № 2 ВЛИ-0,4 кВ Ф-0,4-2 МТП № 138П-10/0,4 кВ до концевой опоры на границе земельного участ | 2019 | 0.4 | 197 | 4295.486 | 5 | 258.8177 | 0Я00-000010 14.05.2019
1.3.1.4.2 | ВЛИ-0,4 кВ от опоры № 6/2 ВЛИ-0,4 кВ МТП № 138П-10/0,4 кВ до концевой опоры на границе земельного участка с ка | 2019 | 0.4 | 115 | 4295.486 | 5 | 170.3033 | 0Я00-000007 14.05.2019
1.3.1.4.2 | ВЛИ-0,4 кВ от опоры № 6/5 ВЛИ - 0,4 кВ МТП №138П - 10/0,4 кВ до концевой опоры на границе земельного участк | 2019 | 0.4 | 243 | 4295.486 | 5 | 315.6756 | 0Я00-000008 14.05.2019
1.3.1.4.2 | ВЛИ-0,4 кВ от опоры № 45 Ф-0,4-1 МТП №138П-10/0,4 кВ до концевой опоры на границе земельного участка с кадас | 2019 | 0.4 | 285 | 4295.486 | 5 | 292.7829 | 0Я00-000029 15.11.2019
1.3.1.4.2 | ВЛИ-0,4 кВ от опоры № 9 Ф-0,4-1 МТП №130П-10/0,4 кВ до концевой опоры на границе земельного участка с кадастро | 2019 | 0.4 | 249 | 4295.486 | 5 | 218.0391 | 0Я00-000030 15.11.2019
1.3.1.4.2 | ВЛИ-0,4 кВ от опоры № 13 Ф-0,4-2 МТП №130П - 10/0,4 кВ до концевой опоры на границе земельного участка с када | 2019 | 0.4 | 404 | 4295.486 | 5 | 314.884 | 0Я00-000031 15.11.2019
1.3.1.4.2 | ВЛИ-0,4 кВ от опоры № 39 Ф-0,4-1 МТП №138П - 10/0,4 кВ до концевой опоры на границе земельного участка с кад | 2019 | 0.4 | 97 | 4295.486 | 5 | 114.1037 | 0Я00-000028 15.11.2019
1.3.1.4.2 | ВЛИ-0,4 кВ от РУ-0,4 кВ Ф-0,4-2 МТП №130П-10/0,4 кВ до концевой опоры на границе земельного участка с кадастро | 2019 | 0.4 | 636 | 4295.486 | 5 | 500.6124 | 0Я00-000027 15.11.2019
1.3.1.4.2 | ВЛИ-0,4 кВ от РУ-0,4 кВ Ф-0,4-1 МТП №130П-10/0,4 кВ до концевой опоры на границе земельного участка с кадастро | 2019 | 0.4 | 439 | 4295.486 | 5 | 387.4372 | 0Я00-000032 15.11.2019
1.3.1.4.2 | ВЛИ-0,4 кВ от опоры №19/4 ВЛИ-0,4 кВ Ф-0,4-4 МТП №2 - 10/0,4 кВ до концевой опоры на границе земельного участк | 2019 | 0.4 | 74 | 4295.486 | 15 | 88.6032 | 0Я00-000033 15.11.2019
1.3.1.4.2 | ВЛЗ-10 кВ от опоры № 31 ВЛ-10 кВ Ф-10-9-Р до РУ - 10 кВ КТП №57 - 10/0,4 кВ, пгт. Яя | 2019 | 10 | 12 | 4295.486 | 149 | 85.7762 | 0Я00-000017 от 01.11.2019
1.3.1.4.2 | ЛЭП-0,4 кВ от РУ - 0,4 кВ КТП №57 - 10/0,4 кВ до концевой опоры на границе земельного участка магазина по ул | 2019 | 0.4 | 191 | 187.0615 | 149 | 299.3011 | 0Я00-000036 от 31.12.2019
1.3.1.4.2 | ВЛЗ-10 кВ от опоры № 154/9 ВЛ-10 кВ Ф-10-1-ИЖ1 до РУ-10 кВ КТП 1-32 - 10/0,4 кВ, пгт. Ижморский | 2019 | 10 | 13 | 4295.486 | 900.7 | 119.2388 | Иж00-000003 от 31.12.2019
1.3.1.4.3 | от 100 200 квадратных мм включительно | - | - | - | - | - | - | -
1.3.1.4.3 | Строительство ВЛ-6 кВ ф.6-514о, от опоры № 56-118 до опоры 2 (переход через реку Томь) | 2019 | 6 | 655 | 3574.9529 | 3574.9529 | 16780.6662 | Акт 53 от 30.11.2019г.
1.3.1.4.3 | 2ВЛИ-0,4 от оп.№10 Ф-0,4-1/3 до оп.№12 по ул.Новостройка,18 | 2017 | 0.4 | 90 | 187.0615 | 100 | 132.576 | ОС КИ00-000046 от 12.07.2017
1.3.1.4.3 | 2ВЛИ-0,4 от оп.№8 Ф-0,4-1/3 до оп.№10 по ул.Новостройка,16 | 2017 | 0.4 | 100 | 187.0615 | 100 | 126.4456 | КИ00-000045 от 12.07.2017
1.3.1.4.3 | 2ВЛИ-0,4 от РУ-0,4 ТП №181 до оп.№8 Ф-0,4-1/3 по ул.Новостройка,16 | 2017 | 0.4 | 255 | 187.0615 | 100 | 112.7744 | КИ00-000044 от 12.07.2017
1.3.1.4.3 | ВЛИ-0,4 от оп. №6 ВЛИ-0,4 ТП № 61 до конц.оп. на гр.з/у котельной №25 ул.Казанская,2а | 2017 | 0.4 | 60 | 187.0615 | 150 | 70.4172 | КИ00-000039 от 30.06.2017
1.3.1.4.3 | ВЛИ-0,4 от РУ-0,4 ТП №73 до оп. №6 ВЛИ-0,4 ТП № 61 | 2017 | 0.4 | 37 | 187.0615 | 150 | 140.615 | КИ00-000025 от 23.05.2017
1.3.1.4.3 | 2хВКЛЭП-0,4 от РУ-0,4 ТП-431 ул.Кустарная-6/0,4 до ВРУ-0,4 ж/д по ул.Центральная,4А | 2017 | 0.4 | 272 | 187.0615 | 102 | 610.5281 | Прк00-00071 от 05.07.2017
1.3.1.4.3 | ВЛЗ-6 от оп.№44 ВЛ-6 Ф-6-26-Д до РУ-6 ТП №461 ул.Рождественская-6/0,4 | 2017 | 6 | 300 | 187.0615 | 150 | 472.3493 | Прк00-00010 от 28.02.2017
1.3.1.4.3 | ВЛИ-0,4 от оп.№1 ВЛИ-0,4 КТП №30-10/0,4 до гр.з/у строения магазина №112 ул.Коммунистическая,28 | 2017 | 0.4 | 132 | 187.0615 | 150 | 127.4295 | Прм00-00034 от 31.10.17г
1.3.1.4.3 | 2ВЛИ-0,4кВ от РУ-0,4 I с.ш. и II с.ш. 2КТП-80-6/0,4 до конц.оп. на гр.з/у пр.Кирова,57 | 2017 | 0.4 | 110 | 187.0615 | 304.3 | 110.6422 | 12.12.2017 0т00-000031
1.3.1.4.3 | 2хВКЛЭП-0,4 от оп.РУ-0,4 ТП №432-6/0,4 до корп.№1 и корп.№2 ж/д в 18м на юг от нежил.зд.ул.Центральная,8 | 2018 | 0.4 | 303 | 212.003 | 128 | 538.0129 | Прк00-00236 от 31.12.2018
1.3.1.4.4 | от 200 500 квадратных мм включительно | - | - | - | - | - | - | -
1.3.1.4.5 | от 500 800 квадратных мм включительно | - | - | - | - | - | - | -
1.3.1.4.6 | свыше 800 квадратных мм | - | - | - | - | - | - | -
1.3.2. | Неизолированный провод | - | - | - | - | - | - | -
1.3.2.1. | Медный | - | - | - | - | - | - | -
1.3.2.1.1 | 50 квадратных мм включительно | - | - | - | - | - | - | -
1.3.2.1.2 | от 50 100 квадратных мм включительно | - | - | - | - | - | - | -
1.3.2.1.3 | от 100 200 квадратных мм включительно | - | - | - | - | - | - | -
1.3.2.1.4 | от 200 500 квадратных мм включительно | - | - | - | - | - | - | -
1.3.2.1.5 | от 500 800 квадратных мм включительно | - | - | - | - | - | - | -
1.3.2.1.6 | свыше 800 квадратных мм | - | - | - | - | - | - | -
1.3.2.2. | Стальной | - | - | - | - | - | - | -
1.3.2.2.1 | 50 квадратных мм включительно | - | - | - | - | - | - | -
1.3.2.2.2 | от 50 100 квадратных мм включительно | - | - | - | - | - | - | -
1.3.2.2.3 | от 100 200 квадратных мм включительно | - | - | - | - | - | - | -
1.3.2.2.4 | от 200 500 квадратных мм включительно | - | - | - | - | - | - | -
1.3.2.2.5 | от 500 800 квадратных мм включительно | - | - | - | - | - | - | -
1.3.2.2.6 | свыше 800 квадратных мм | - | - | - | - | - | - | -
1.3.2.3. | Сталеалюминиевый | - | - | - | - | - | - | -
1.3.2.3.1 | 50 квадратных мм включительно | - | - | - | - | - | - | -
1.3.2.3.2 | от 50 100 квадратных мм включительно | - | - | - | - | - | - | -
1.3.2.3.3 | от 100 200 квадратных мм включительно | - | - | - | - | - | - | -
1.3.2.3.4 | от 200 500 квадратных мм включительно | - | - | - | - | - | - | -
1.3.2.3.5 | от 500 800 квадратных мм включительно | - | - | - | - | - | - | -
1.3.2.3.6 | свыше 800 квадратных мм | - | - | - | - | - | - | -
1.3.2.4. | Алюминиевый | - | - | - | - | - | - | -
1.3.2.4.1 | 50 квадратных мм включительно | - | - | - | - | - | - | -
1.3.2.4.2 | от 50 100 квадратных мм включительно | - | - | - | - | - | - | -
1.3.2.4.3 | от 100 200 квадратных мм включительно | - | - | - | - | - | - | -
1.3.2.4.4 | от 200 500 квадратных мм включительно | - | - | - | - | - | - | -
1.3.2.4.5 | от 500 800 квадратных мм включительно | - | - | - | - | - | - | -
1.3.1.4.6 | свыше 800 квадратных мм | - | - | - | - | - | - | -
1.4. | По существующим конструкциям и сооружениям | - | - | - | - | - | - | -
1.4.1. | Изолированный провод | - | - | - | - | - | - | -
1.4.1.1. | Алюминиевый | - | - | - | - | - | - | -
1.4.1.1.1. | 50 квадратных мм включительно | - | - | - | - | - | - | -
1.4.1.1.1. | ВЛИ-0,4(с испол.сущ.констр.)от РУ-0,4 ТП №69-6/0,4 до оп.№6 ВЛИ-0,4 ТП №69-6/0,4 в р-не пер.Профессиональный,9 | 2017 | 0.4 | 100 | 187.0615 | 85 | 72.9901 | АС00-000113 от 30.11.2017
1.4.1.1.1. | ВЛИ-0,4(по сущ.констр.и соор.)от РУ-0,4 Ф-0,4-6,КТП №67-10/0,4 до оп.№25 ВЛ-10,Ф-10-1-П | 2017 | 0.4 | 200 | 187.0615 | 12 | 105.613 | М-030 от 28.11.2017
1.4.1.1.1. | ВЛИ-0,4(по сущ.констр.)от РУ-0,4 Ф 0,4-2,КТП-292-6/0,4 до оп.№3 ВЛЗ-6 Ф-6-20-СГ в р-не ул.Крайняя,1а | 2018 | 0.4 | 170 | 121.59 | 15 | 70.4137 | АС00-000198 31.12.2018
1.4.1.1.1. | ВЛИ-0,4 кВ (по существующим конструкциям) от РУ-0,4 кВ КТП № 205-10/0,4 кВ до опоры, установленной на границе | 2018 | 0.4 | 92 | 121.59 | 24.7 | 67.7544 | М-030 от 27.12.2018
1.4.1.1.1. | ВЛИ-0,4 кВ (по существующим конструкциям) от РУ-0,4 кВ Ф-0,4-4, МТП № 112 ул. Болотная-6/0,4 кВ, Ф-6-19, ПС 35 | 2018 | 0.4 | 139 | 121.59 | 7 | 70.7178 | Прк00-00238 от 31.12.2018
1.4.1.1.1. | ВЛИ-0,4(по сущ.констр.и соор-ям)от оп.№10 М-1 ВЛИ-0,4 Ф-0,4-2/1,ТП №432 котельная Зенковские Уклоны-6/0,4,Ф-6-6-Ш,ПС | 2018 | 0.4 | 224 | 121.59 | 9.74 | 75.8393 | Прк00-00202 от 30.11.2018
1.4.1.1.1. | ВЛИ-0,4 кВ (по существующим конструкциям) от РУ-0,4 кВ МТП № 141 ул. Сарыгина-6/0,4 кВ до опоры № 11 М-1, уста | 2018 | 0.4 | 193 | 121.59 | 84 | 90.5563 | Прк00-00225 от 04.12.2018
1.4.1.1.1. | ВЛИ-0,4 кВ (по существующим конструкциям) от РУ - 0,4 кВ МТП № 540 ул. Смоленская - 6/0,4 кВ до опоры № 15 М | 2018 | 0.4 | 233 | 121.59 | 25 | 80.9068 | Прк00-00241 от 31.12.2018
1.4.1.1.1. | ВЛИ-0,4 по сущ.констр.от РУ-0,4 КТП №108-10/0,4 до оп.№2.5 ВЛИ-0,4 Ф-0,4-1,ТП №41-10/0,4 | 2018 | 0.4 | 24 | 121.59 | 40 | 41.9607 | Прм00-00029 от 31.07.18
1.4.1.1.1. | ВЛИ-0,4(по сущ констр.и соор.)от оп.№33 ВЛИ-0,4 МТП №120"Первомайская"-6/0,4 до оп.№1-13 Ф-6-20-"Первомайская"-6/0,4 | 2018 | 0.4 | 101 | 121.59 | 10 | 42.4471 | Тг00-000191 от 02.08.2018г.
1.4.1.1.1. | ВЛИ-0,4кВ(по сущ.констр.)от РУ-0,4 КТП № 303-10/0,4 до оп. №9/4/III ВЛИ-0,4 Ф-0,4-2 КТП № 303-10/0,4 | 2018 | 0.4 | 400 | 121.59 | 40 | 109.9643 | 31.05.18 Тж00-000006
1.4.1.1.1. | ВЛИ - 0,4 кВ по существующим опорам от РУ - 0,4 кВ ТП К-3 - 6/0,4 кВ до фасада нежилого помещения № 9, пр-т Ми | 2019 | 0.4 | 223 | 121.59 | 20 | 103.9732 | Ка00-000048 от 31.12.2019
1.4.1.1.1. | ВЛИ-0,4 кВ по существующим конструкциям от РУ - 0,4 кВ Ф-0,4-2 КТП №273 - 6/0,4 кВ до опоры № 4 ВЛИ-0,4 кВ Ф- | 2019 | 0.4 | 149 | 121.59 | 5 | 57.8684 | МЫС00-00052 30.11.2019
1.4.1.1.1. | ВЛИ-0,4 кВ по существующим конструкциям от РУ - 0,4 кВ Ф-0,4-2 МТП №277 - 6/0,4 кВ до концевой опоры на границ | 2019 | 0.4 | 438 | 121.59 | 5 | 142.1719 | МЫС00-00038 01.10.2019
1.4.1.1.1. | ВЛИ-0,4 кВ по существующим конструкциям от опоры № 43 до опоры № 49 Ф-0,4-1 КТП №51 - 6/0,4 кВ на границе земе | 2019 | 0.4 | 15 | 121.59 | 10 | 84.2141 | МЫС00-00004 31.05.2019
1.4.1.1.1. | ВЛИ-0,4 кВ (по существующим конструкциям) от РУ-0,4 кВ Ф-0,4-1, МТП № 360-6/0,4 кВ до опоры № 3 (VII) ВЛЗ-6 кВ | 2019 | 0.4 | 95 | 121.59 | 14 | 62.5478 | Прк00-00262 от 31.12.2019
1.4.1.1.1. | ВЛИ-0,4 кВ (по существующим конструкциям) от РУ-0,4 кВ МТП № 204 ул. Проектная-6/0,4 кВ до опоры № 6 М-1, уста | 2019 | 0.4 | 178 | 121.59 | 25 | 83.5746 | Прк00-00067 от 24.06.2019
1.4.1.1.1. | ВЛИ-0,4 кВ, монтаж по существующим конструкциям, от РУ-0,4 кВ МТП №766 ул. Соборная 10/0,4 кВ до опоры № 5а М- | 2019 | 0.4 | 155 | 121.59 | 35 | 66.332 | Прк00-00193 18.11.2019
1.4.1.1.1. | ВЛИ-0,4 кВ, монтаж по существующим конструкциям, от опоры № 1 М-2 ВЛИ-0,4 кВ Ф-0,4-5/3 ТП № 661 Квартал 6 - 6/ | 2019 | 0.4 | 186 | 121.59 | 32 | 77.7549 | Прк00-00201 от 18.11.2019
1.4.1.1.1. | ВЛИ-0,4 кВ (по существующим конструкциям) от опоры № 9 М-2 ВЛИ - 0,4 кВ ТП № 133 квартал 7 - 6/0,4 кВ до оп | 2019 | 0.4 | 162 | 121.59 | 32 | 63.2168 | Прк00-00213 от 30.11.2019
1.4.1.1.1. | ВЛИ-0,4 кВ (по существующим конструкциям) от РУ - 0,4 кВ МТП № 765 ул. Соборная-2 - 10/0,4 кВ до опоры №3 М- | 2019 | 0.4 | 167 | 121.59 | 50 | 82.006 | Прк00-00117 19.08.2019
1.4.1.1.1. | ВЛИ-0,4 кВ (по существующим конструкциям) от РУ-0,4 кВ СТП № 442 "Левонабережная" - 6/0,4 кВ до опоры № 4 ВЛИ- | 2019 | 0.4 | 102 | 121.59 | 15 | 57.8489 | Тг00-000170 от 02.12.2019
1.4.1.1.1. | ВЛИ-0,4 кВ, монтаж по существующим конструкциям, от РУ - 0,4 кВ МТП №2 - 10/0,4 кВ до фасада нежилого помещени | 2019 | 0.4 | 155 | 121.59 | 40 | 68.1981 | Тж00-000009 14.08.2019
1.4.1.1.2. | от 50 100 квадратных мм включительно | - | - | - | - | - | - | -
1.4.1.1.2. | ВЛИ-0,4(по сущ.констр.)от РУ-0,4,ТП № К-45-10/0,4 до точки прис-я №2,котельной №19 ул.Пушкина,12А | 2017 | 0.4 | 230 | 187.0615 | 150 | 188.0894 | Тс00-000023 от 27.11.2017
1.4.1.1.2. | ВЛЗ-10кВ(по сущ.констр.)от оп.№30 Ф-10-12-Р до оп.№36 Ф-10-12-Р | 2017 | 10 | 2880 | 187.0615 | 71 | 748.6762 | Тж00-000028 от 18.12.17г
1.4.1.1.2. | ВЛЗ-10(по сущ.констр.) от оп.№29/10 Ф-10-10-С до оп.№38/4 Ф-10-10-С | 2017 | 10 | 890 | 187.0615 | 58 | 283.3921 | Тж00-000031 от 18.12.17г
1.4.1.1.2. | ВЛЗ-10(по сущ.констр.) от оп.№1 Ф-10-11-Т до оп.№25 Ф-10-11-Т | 2017 | 10 | 2092 | 187.0615 | 37.5 | 673.7302 | Тж00-000026 от 18.12.17г
1.4.1.1.2. | ВЛИ-0,4(по сущ.констр.)от РУ-0,4,КТП №106-10/0,4 до точки прис-я №2 котельной "Больница" ул.Нетесова,33 пгт Итатский | 2017 | 0.4 | 434 | 187.0615 | 30 | 145.2596 | Тж00-000025 от 18.12.17г
1.4.1.1.2. | ВЛИ-0,4(с испол.сущ.констр.)от РУ-0,4 СТП № 272-6/0,4 до оп.№9 на гр.з/у хоз.блока в поселке "Газовик",3 очередь,стр | 2017 | 0.4 | 237 | 187.0615 | 1.8 | 94.5846 | 0Ю00-000053 от 31.12.2017
1.4.1.1.2. | ВЛИ-0,4(с испол.сущ.констр.) от РУ-0,4 ТП-Встроенная в РП-3-6/0,4 до оп.№5 Ф-34,РП-3 Ф-6-23 ГЭС | 2018 | 0.4 | 240 | 149.6492 | 15 | 60.642 | АСБП-000031 от 28.02.2018
1.4.1.1.2. | ВЛИ-0,4(по сущ.констр.) от РУ-0,4 ТП-Встроенная в РП-5-6/0,4 до оп.№2 Ф-512 | 2018 | 0.4 | 106 | 149.6492 | 15 | 55.5644 | АС00-000014 от 31.01.2018
1.4.1.1.2. | ВЛИ-0,4(по сущ.констр.)от РУ-0,4 ТП №14-6/0,4 до оп.№2 отпайки на ТП-14 ВЛ-6 Ф-6-26-ДГ | 2018 | 0.4 | 14 | 149.6492 | 5 | 54.9686 | АСБП-000037 от 28.02.2018
1.4.1.1.2. | BЛ-0,4 кВ (монтаж по существующим конструкциям) от РУ- 0,4 кВ КТП № 337-6/0,4 кВ до опоры № 2 ВЛИ-0,4 кВ, Ф-0, | 2018 | 0.4 | 55 | 149.6492 | 10 | 54.2117 | АС00-000140 30.11.2018
1.4.1.1.2. | ВЛИ-0,4(по сущ.констр.и соор.) от РУ 0,4 ТП №79-6/0,4 до ВРУ-0,4 многоквартир.ж/д ул.Айвазовского,3 | 2018 | 0.4 | 205 | 149.6492 | 90 | 115.5979 | АС00-000191 от 31.12.2018
1.4.1.1.2. | ВЛИ-0,4 (по сущ.ж/б констр.)от РУ-0,4 ТП № 133-6/0,4 до оп.№ 35/1 ВЛИ-0,4 Ф-8 в р-не ул.Ванцетти | 2018 | 0.4 | 200 | 149.6492 | 50 | 75.6996 | АС00-000188 от 31.12.2018
1.4.1.1.2. | ВЛИ-0,4(по сущ.констр.)от РУ-0,4 КТП-296-10/0,4 до оп.№6 ВЛИ 0,4 Ф 0,4-1,КТП-296-10/0,4 | 2018 | 0.4 | 75 | 149.6492 | 5 | 40.8373 | АС00-000124 от 31.10.2018
1.4.1.1.2. | ВЛИ-0,4 по сущ.констр. от РУ-0,4 СТП №118-10/0,4 до оп.№29 ВЛЗ-10 Ф-10-18-г | 2018 | 0.4 | 196 | 149.6492 | 9 | 68.8917 | Б0000000146от 31.07.2018
1.4.1.1.2. | ВЛИ-0,4 по сущ.констр. от РУ-0,4 МТП №310-10/0,4 до оп.№14 ВЛ-10 Ф-10-31-31 | 2018 | 0.4 | 248 | 149.6492 | 9 | 76.4233 | Б0000000147 от 31.07.2018
1.4.1.1.2. | 2хВЛИ-0,4 кВ по существующим конструкциям от опоры № 15 ВЛИ-0,4 кВ Ф-0,4-1/3 КТП № 299-10/0,4 кВ до концевой о | 2018 | 0.4 | 235 | 149.6492 | 17.6 | 157.6082 | Б0000000167 от 01.10.2018
1.4.1.1.2. | ВЛИ-0,4 по сущ.констр. от РУ-0,4 ТП № 217-6/0,4 до оп.№7 ВЛИ-0,4 Ф-0,4-6/4,ТП № 217-6/0,4 | 2018 | 0.4 | 194 | 149.6492 | 35 | 79.2004 | Б0000000134 от 20.07.2018
1.4.1.1.2. | ВЛИ-0,4(по сущ.констр.) от РУ-0,4 ТП №152-6/0,4 до оп.№ А 2/9 на гр.з/у здания ул.Ленина,14 | 2018 | 0.4 | 286 | 149.6492 | 75 | 218.6474 | КИ00-000027 от 02.07.2018
1.4.1.1.2. | ВЛИ-0,4 кВ по существующим конструкциям от РУ-0,4 кВ МТП № 9 - 10/0,4 кВ до опоры № 7 Ф-10-6-К1, Крапивинский | 2018 | 0.4 | 114 | 149.6492 | 15 | 64.0819 | Крп00-00032 от 29.12.18
1.4.1.1.2. | ВЛИ-0,4(по сущ.констр.и соор-м) от РУ-0,4 ТП №41-10/0,4 до оп.№16 на гр.з/у нежил.зд.,ул.50 лет Октября,88 | 2018 | 0.4 | 465 | 187.0615 | 60 | 171.4606 | М-006 от 28.02.2018
1.4.1.1.2. | ВЛИ-0,4 кВ по существующим конструкциям от РУ-0,4 кВ КТП № 157 - 10/0,4 кВ до опоры № 6 Ф-0,4-7 ТП № 13 - 10/0 | 2018 | 0.4 | 262 | 149.6492 | 55.86 | 140.1506 | М-025 от 26.10.2018
1.4.1.1.2. | ВЛИ-0,4(монтаж по сущ.констр.и соор-м) от РУ-0,4 КТП-2Н 10/0,4 до оп.№3 ВЛИ-0,4,ТП №1-10/0,4 на гр.з/у отд.стоящ.зд. | 2018 | 0.4 | 106 | 149.6492 | 85 | 67.8041 | М-013 от 31.05.2018
1.4.1.1.2. | ВЛИ-0,4 по сущ.констр. от РУ-0,4 Ф-0,4-1/1,КТП №370-6/0,4 до оп.№20 ВЛЗ-6 Ф-6-20-П,ПС 35/6"Абагур-Атамановская" | 2018 | 0.4 | 435 | 187.0615 | 9 | 193.9004 | 101 от 03.12.2018
1.4.1.1.2. | ВЛИ-0,4 по сущ.констр.от РУ-0,4 Ф-0,4-1/2,КТП №370-6/0,4 до оп.№17 ВЛЗ-6 Ф-6-20-П,ПС 35/6 "Абагур-Атамановская" | 2018 | 0.4 | 366 | 187.0615 | 9 | 178.5871 | 92 от 03.12.2018
1.4.1.1.2. | ВЛИ-0,4(по сущ.констр.и соор.)от РУ-0,4 СТП № 29-10/0,4 до оп.№16(IX) Ф-10-34-Б,ПС 110/10 Коммунальная | 2018 | 0.4 | 205 | 149.6492 | 8.66 | 101.9117 | Прк00-00148 от 01.10.2018
1.4.1.1.2. | ВЛИ-0,4(по сущ.констр.и соор.)от оп.№15(IX) Ф-10-34-Б,ПС 110/10 Коммунальная до оп.№9(IX) Ф-10-34-Б,ПС 110/10 Коммун | 2018 | 0.4 | 342 | 149.6492 | 9.65 | 152.7199 | Прк00-00175 от 01.10.2018
1.4.1.1.2. | ВЛИ-0,4 кВ (по существующим конструкциям и сооружениям) от опоры № 9 М-2 ВЛИ-0,4 кВ ТП № 136 ул. Комсомольская | 2018 | 0.4 | 58 | 149.6492 | 70 | 41.1956 | Прк00-00204 от 30.11.2018
1.4.1.1.2. | ВЛИ-0,4 кВ (по существующим конструкциям и сооружениям) от РУ-0,4 кВ МТП № 242 ул. Нагорная-6/0,4 кВ до опоры | 2018 | 0.4 | 214 | 149.6492 | 26.69 | 90.9157 | Прк00-00199 от 30.11.2018
1.4.1.1.2. | ВЛИ-0,4 кВ (по существующим конструкциям) от РУ-0,4 кВ ТП № 514 квартал 12-6/0,4 кВ до опоры № 6 М-3, установл | 2018 | 0.4 | 195 | 149.6492 | 40 | 109.4744 | Прк00-00235 от 31.12.2018
1.4.1.1.2. | ВЛИ-0,4(по сущ.констр.и соор.)от РУ-0,4 КТП №544 квартал 6-0,4 до оп.№2 М-2 на гр.з/у нежил.пом-я ул.Яворского,11 | 2018 | 0.4 | 113 | 149.6492 | 68.625 | 86.6014 | Прк00-00188 от 01.11.2018
1.4.1.1.2. | ВЛИ-0,4(по сущ констр.и соор.)от оп.№1 М-1 ВЛИ-0,4 ТП №117 АТС- 6/0,4 до оп.№6 М-1 на гр.з/у многоквар.ж/д №5 ул.Руд | 2018 | 0.4 | 172 | 149.6492 | 40 | 77.4064 | прк00-00154 от 20.10.2018
1.4.1.1.2. | ВЛИ-0,4(по сущ.констр.и соор.)от РУ-0,4 МТП №529 ул.Магаданская-6/0,4 до оп.№22 М-1 на гр.з/у дома №35 ул.Магаданска | 2018 | 0.4 | 407 | 149.6492 | 25 | 156.1705 | Прк00-00242 от 31.12.2018
1.4.1.1.2. | ВЛИ-0,4 кВ по существующим конструкциям от РУ-0,4 кВ КТП № 110 - 10/0,4 кВ до опоры № 8 ВЛИ-0,4 кВ Ф-0,4-1, ЗТ | 2018 | 0.4 | 188 | 149.6492 | 104 | 161.4327 | Прм00-00050 от 30.11.18
1.4.1.1.2. | ВЛИ-0,4 кВ по существующим конструкциям от РУ-0,4 кВ ЗТП № 194 - 10/0,4 кВ до опоры № 2 Ф-0,4-2, установленной | 2018 | 0.4 | 188 | 187.0615 | 104 | 123.4219 | Прм00-00039 от 31.10.18
1.4.1.1.2. | ВЛИ-0,4 по сущ.констр. от РУ-0,4 КТП №107-10/0,4 до оп.№11 на гр.з/у магазина,ул.Комарова,22 | 2018 | 0.4 | 200 | 187.0615 | 100 | 168.3525 | Прм00-00033 от 31.08.18
1.4.1.1.2. | ВЛИ-0,4 по сущ.констр.от РУ-0,4 ТП №38-6/0,4 до фасада офис.здан. ул.40 лет Октября,6а | 2018 | 0.4 | 135 | 187.0615 | 149 | 84.9301 | 0Т00-000018 от 01.10.18
1.4.1.1.2. | ВЛИ-0,4 кВ (по существующим конструкциям) от РУ-0,4 кВ КТП № 754 Ореховая-3 - 6/0,4 кВ до опоры № 12 ВЛЗ-6 кВ | 2018 | 0.4 | 205 | 187.0615 | 9 | 103.7517 | Тг00-000281 31.10.2018
1.4.1.1.2. | ВЛИ-0,4 кВ (по существующим конструкциям) от опоры № 17/13 Ф-0,4-3 «ул.Горького», до опоры № 17/11 Ф-0,4-3 «ул | 2018 | 0.4 | 60 | 149.6492 | 9.68 | 49.0618 | Тг00-000342 от 03.12.2018
1.4.1.1.2. | ВЛИ-0,4 кВ (по существующим конструкциям) от РУ-0,4 кВ КТП № 741 «Шахтеров-1» - 6/0,4 кВ до опоры стр. № 10 Ф- | 2018 | 0.4 | 233 | 187.0615 | 10 | 113.3662 | Тг00-000260 от 31.10.2018
1.4.1.1.2. | ВЛИ-0,4(по сущ.констр.) от РУ-0,4 КТП №739 "Арктическая"-6/0,4 до оп.№3 ВЛИ-0,4 КТП №739 "Арктическая"-6/0,4 | 2018 | 0.4 | 74 | 187.0615 | 15 | 58.1002 | Тг00-000237 от 02.10.2018
1.4.1.1.2. | ВЛИ-0,4(по сущ.констр.)от РУ-0,4 КТП №739 "Арктическая"-6/0,4 до оп.стр.№1 ВЛЗ-6 Ф-6-17-"Свободная" | 2018 | 0.4 | 271 | 187.0615 | 15 | 45.1218 | Тг00-000238 от 02.10.2018
1.4.1.1.2. | ВЛИ-0,4(по сущ.констр.)от РУ-0,4 МТП № 431"Лесозавод"-6/0,4 до оп. №30 Ф-6-3-"Поселок-1" | 2018 | 0.4 | 62 | 149.6492 | 15 | 41.3117 | Тг00-000218 от 31.08.2018г.
1.4.1.1.2. | ВЛИ-0,4 кВ (по существующим конструкциям) от РУ-0,4 кВ КТП № 752 Унзасская - 6/0,4 кВ до опоры № 118 ВЛИ-0,4 к | 2018 | 0.4 | 48 | 149.6492 | 115 | 44.8771 | Тг00-000239 от 02.10.2018
1.4.1.1.2. | ВЛИ-0,4 кВ (по существующим конструкциям) от РУ-0,4 кВ КТП № 438 Мехцех - 6/0,4 кВ до опоры № 10 Ф-6-7-Тельбес | 2018 | 0.4 | 179 | 149.6492 | 25 | 88.9 | Тг00-000262 от 02.10.2018г.
1.4.1.1.2. | ВЛИ-0,4 кВ (по существующим конструкциям) от РУ-0,4 кВ КТП № 145 Свободная-3 - 6/0,4 кВ до опоры № 10 ВЛИ-0,4 | 2018 | 0.4 | 75 | 149.6492 | 50 | 44.5347 | Тг00-000257 от 31.10.2018г.
1.4.1.1.2. | ВЛИ-0,4 кВ (по существующим конструкциям) от РУ-0,4 кВ КТП № 160 «Гост.Тельбес» - 6/0,4 кВ до опоры № 88, уста | 2018 | 0.4 | 229 | 187.0615 | 50 | 108.7906 | Тг00-000259 от 31.10.2018
1.4.1.1.2. | ВЛИ-0,4 кВ (по существующим конструкциям) от РУ-0,4 кВ КТП № 148 «Кедровая» - 6/0,4 кВ до опоры № 14 ВЛИ-0,4 к | 2018 | 0.4 | 130 | 187.0615 | 75 | 79.1135 | Тг00-000305 от 30.11.2018
1.4.1.1.2. | ВЛИ-0,4 кВ (по существующим конструкциям) от РУ-0,4 кВ КТП № 708 «Строителей» - 6/0,4 кВ до опоры № 4. Установ | 2018 | 0.4 | 110 | 187.0615 | 80 | 54.8206 | Тг00-000310 от 30.11.2018
1.4.1.1.2. | ВЛИ-0,4 кВ (по существующим конструкциям) от РУ-0,4 кВ ТП № 19 «Горбольница» - 6/0,4 кВ до фасада нежилого пом | 2018 | 0.4 | 80 | 149.6492 | 15 | 52.2295 | Тг00-000249 от 31.10.2018г.
1.4.1.1.2. | ВЛЗ-6(по сущ.констр.)от оп.№76 ВЛ-6 Ф-6-21-"Тельбес" до РУ-6 СТП №224 "Строительная-2"-6/0,4 пгт Каз | 2018 | 6 | 23 | 2577.2916 | 30 | 78.4092 | Тг00-000286 от 31.10.2018г;
1.4.1.1.2. | ВЛИ-0,4 кВ по существующим конструкциям от РУ-0,4 кВ СТП № 137 - 10/0,4 кВ до опоры № 12 Ф-0,4-магазин № 8 ТП | 2018 | 0.4 | 65 | 149.6492 | 100 | 53.5081 | ТП 00-000034 от 31.12.2018
1.4.1.1.2. | ВЛИ-0,4(по сущ.констр.)от РУ-0,4,ТП №207-10/0,4 до оп.№4/4,ВЛИ-0,4 ТП №207-10/0,4 | 2018 | 0.4 | 243 | 187.0615 | 70 | 113.6785 | 31.01.18 Тж00-000001
1.4.1.1.2. | ВЛИ-0,4(по сущ.констр.)от РУ-0,4 СТП №302-10/0,4 до оп.ВЛЗ-10 Ф-10-6-ТП-146 в р-не ул.2-я Кирпичн | 2018 | 0.4 | 119 | 149.6492 | 3.3 | 84.4528 | 0Ю00-0000047 от 18.09.2018
1.4.1.1.2. | ВЛИ-0,4 (по сущ.констр.)от оп.№6 ВЛИ-0,4 Ф-0,4-1,СТП № 238-10/0,4 до оп.№26 ВЛИ-0,4 Ф-0,4-4,МТП №181-10/0,4 в р-не у | 2018 | 0.4 | 110 | 149.6492 | 15 | 50.8608 | 0Ю00-0000012 от 17.05.2018
1.4.1.1.2. | ВЛИ-0,4 кВ по существующим конструкциям от РУ-0,4 кВ ТП № 89 - 6/0,4 кВ до опоры № 13 ВЛИ-0,4 кВ Ф-0,4-6 ТП № | 2018 | 0.4 | 372 | 149.6492 | 35 | 235.631 | 0Ю00000057 от 28.11.2018
1.4.1.1.2. | ВЛИ-0,4 кВ по существующим конструкциям от РУ-0,4 кВ ТП № 89 6/0,4 кВ, до опоры № 2 Ф-0,4-6 МТП № 170 6/0,4 к | 2018 | 0.4 | 496 | 187.0615 | 80 | 340.5458 | 0Ю00000065 от 03.12.2018
1.4.1.1.2. | ВЛИ-0,4 кВ (по существующим конструкциям) от РУ-0,4 кВ ТП № 182-10/0,4 кВ до опоры № 22 ВЛИ-0,4 кВ Ф-0,4-1, ТП | 2018 | 0.4 | 415 | 187.0615 | 30 | 278.1504 | 0Ю00000066 от 03.12.2018
1.4.1.1.2. | ВЛИ-0,4 (с испол.сущ.конструк.) от РУ-0,4 ТП № 113-10/0,4 до конц.оп. в р-не ул.Ленинградская,33 | 2018 | 0.4 | 229 | 149.6492 | 30 | 88.3383 | 0Ю00000010 от 06.03.2018
1.4.1.1.2. | ВЛ-0,4(монтаж по сущ.констр.и соор.)от РУ-0,4 ТП № 40А-6/0,4 до конц.оп. на гр.з/у ул.Ленина,21 | 2018 | 0.4 | 92 | 149.6492 | 30 | 51.4707 | 0Ю00000020 от 04.06.2018
1.4.1.1.2. | ВЛИ-0,4(по сущ.констр.и сооруж.)от РУ-0,4 ТП №102-10/0,4 до оп.№6 Ф-0,4-8 ТП №102-10/0,4 в р-не ул.Ленинградская,20 | 2018 | 0.4 | 140 | 149.6492 | 109 | 91.8532 | 0Ю00000028 от 01.08.2018
1.4.1.1.2. | ВЛИ-0,4 кВ по существующим конструкциям от опоры № 18 (совместная подвеска Ф-0,4-5, КТП-291) ВЛ-6 кВ Ф- 6-12-Д | 2019 | 0.4 | 150 | 149.6492 | 15 | 128.367 | АС00-000010 15.02.2019
1.4.1.1.2. | ВЛИ-0,4 кВ (по существующим конструкциям и сооружениям) от РУ-0,4 кВ КТП № 2-6/0,4 кВ до опоры № 10 Ф-0,4-2, г | 2019 | 0.4 | 70 | 149.6492 | 10 | 64.9446 | АС00-000163 от 30.11.2019
1.4.1.1.2. | ВЛИ-0,4 кВ (по существующим конструкциям и сооружениям) от РУ-0,4 кВ Ф-0,4-7, ТП № 110-6/0,4 кВ до опоры № 27 | 2019 | 0.4 | 341 | 149.6492 | 15 | 163.6389 | АС00-000164 30.11.2019
1.4.1.1.2. | ВЛИ-0,4 кВ (по существующим конструк-циям и сооружениям) от РУ-0,4 кВ СТП № 269-6/0,4 кВ до опоры № 10 Ф-10-11 | 2019 | 0.4 | 169 | 149.6492 | 10 | 57.719 | АС00-000161 30.11.2019
1.4.1.1.2. | ВЛИ- 0,4 кВ (по существующим конструкциям и сооружением) от опоры № 4 ВЛ-6 кВ Ф-6-10-ГЭС до опоры № 4/1 ВЛ-6 к | 2019 | 0.4 | 38 | 149.6492 | 10 | 48.2443 | АС00-000057 31.07.2019
1.4.1.1.2. | ВЛИ-0,4 кВ (монтаж по существующим конструкциям и сооружениям) от РУ-0,4 кВ КТП № 372 - 6/0,4 кВ до концевой о | 2019 | 0.4 | 29 | 150 | 100 | 97.3158 | АС00-000071 31.07.2019
1.4.1.1.2. | ВЛИ-0,4 кВ по существующим конструкциям от РУ-0,4 кВ СТП № 125- 6/0,4 кВ до опоры № 5 ВЛЗ-6 кВ Ф-1-1-ш | 2019 | 0.4 | 204 | 149.6492 | 15 | 83.2498 | 0Б00-000145 31.08.2019
1.4.1.1.2. | ВЛИ-0,4 кВ по существующим конструкциям от опоры № 3-19 ВЛИ-0,4 кВ МТП № 510- 6/0,4 кВ до приемной траверсы- т | 2019 | 0.4 | 162 | 149.6492 | 15 | 114.7668 | 0Б00-000133 от 01.10.2019
1.4.1.1.2. | ВЛИ-0,4 кВ по существующим конструкциям от опоры № 6 ВЛИ - 0,4 кВ ТП №766 - 6/0,4 кВ до концевой опоры на г | 2019 | 0.4 | 231 | 149.6492 | 15 | 116.5034 | 0Б00-000182 от 30.11.2019
1.4.1.1.2. | ВЛИ-0,4 кВ по существующим конструкциям от РУ - 0,4 кВ КТП №114 - 6/0,4 кВ до опоры № 34 ВЛ-6 кВ Ф-6-5-г | 2019 | 0.4 | 84 | 149.6492 | 9 | 42.8681 | Б0000000099 30.04.2019
1.4.1.1.2. | ВЛИ-0,4 кВ по существующим конструкциям от РУ - 0,4 кВ ТП №782 - 6/0,4 кВ до опоры № 58-1 ВЛ-6 кВ Ф-6-4-нг | 2019 | 0.4 | 137 | 149.6492 | 9 | 58.1352 | 0Б00-000157 31.07.2019
1.4.1.1.2. | 2хВЛИ-0,4 кВ по существующим конструкциям от РУ - 0,4 кВ ТП №49 - 6/0,4 кВ до опоры № 2-3 ВЛИ - 0,4 кВ ТП | 2019 | 0.4 | 84 | 187 | 150 | 78.0241 | Б0000000082 01.04.2019
1.4.1.1.2. | ВЛИ-0,4 кВ по существующим конструкциям от РУ - 0,4 кВ ТП №788 - 6/0,4 кВ до опоры № 3-4 ВЛИ - 0,4 кВ ТП №78 | 2019 | 0.4 | 162 | 150 | 30 | 73.6773 | 0Б00-000166 31.10.2019
1.4.1.1.2. | 2хВЛИ-0,4 кВ по существующим конструкциям от РУ - 0,4 кВ КТП №410 - 6/0,4 кВ до опоры № 1-22 ВЛИ-0,4 кВ МТП №6 | 2019 | 0.4 | 67 | 187.0615 | 120 | 67.4958 | Б000000230 от 31.12.2019
1.4.1.1.2. | ВЛИ-0,4 кВ по существующим конструкциям от РУ - 0,4 кВ ТП РП №8 - 6/0,4 кВ до фасада нежилого помещения по ул | 2019 | 0.4 | 175 | 150 | 50 | 90.4465 | 0Б00-000126 25.10.2019
1.4.1.1.2. | ВЛИ-0,4 кВ по существующим конструкциям от РУ - 0,4 кВ МТП №604 - 6/0,4 кВ до концевой опоры на границе земел | 2019 | 0.4 | 163 | 150 | 35 | 68.7356 | 0Б00-000117 30.06.2019
1.4.1.1.2. | ВЛИ-0,4 кВ (по существующим конструкциям) от РУ - 0,4 кВ ТП №257 - 10/0,4 кВ до фасада нежилого здания по ул | 2019 | 0.4 | 281 | 149.6492 | 55 | 133.5153 | 0Б00-000192 от 31.12.2019
1.4.1.1.2. | ВЛИ-0,4 кВ по существующим конструкциям от РУ-0,4 кВ Ф-3-рубильник № 3, КТП Ш-13 - 6/0,4 кВ до опоры № 8 ВЛИ-0 | 2019 | 0.4 | 211 | 187 | 14.58 | 104.5946 | КА00-000032 от 19.08.19
1.4.1.1.2. | ВЛИ - 0,4 кВ, монтаж по существущим конструкциям, от РУ - 0,4 кВ ТП №101 - 6/0,4 кВ до опоры № 12/2 ВЛИ - | 2019 | 0.4 | 367 | 150 | 30 | 164.7425 | КИ00-000015 06.03.2019
1.4.1.1.2. | ВЛИ-0,4 кВ, монтаж по существующим конструкциям, от РУ-0,4 кВ ТП №104 - 6/0,4 кВ до опоры, установленной на гр | 2019 | 0.4 | 35 | 150 | 60 | 40.5921 | КИ00-000052 16.09.2019
1.4.1.1.2. | ВЛИ-0,4 кВ, монтаж по существующим конструкциям, от РУ-0,4 кВ КТП №195 - 6/0,4 кВ до концевой опоры, установле | 2019 | 0.4 | 278 | 187 | 50 | 129.6237 | КИ00-000029 10.06.2019
1.4.1.1.2. | ВЛИ-0,4 кВ от РУ-0,4 кВ ТП № 24 ЦРП-10/0,4 кВ до опоры № 9 Ф-0,4-3 ТП № 24 ЦРП-10/0,4 кВ, монтаж по существующ | 2019 | 0.4 | 270 | 150 | 73 | 150.9419 | М-005 20.03.2019
1.4.1.1.2. | ВЛИ-0,4 кВ, монтаж по существующим конструкциям, от РУ-0,4 кВ ТП № 14 - 10/0,4 кВ до границы земельного участка заявите | 2019 | 0.4 | 48 | 150 | 52 | 48.3835 | М-011 03.04.2019
1.4.1.1.2. | ВЛИ-0,4 кВ, монтаж по существующим конструкциям, от РУ-0,4 кВ ТП № 157 - 10/0,4 кВ до границы земельного участка заявит | 2019 | 0.4 | 298 | 150 | 52 | 160.3046 | М-012 03.04.2019
1.4.1.1.2. | ВЛИ-0,4 кВ, монтаж по существующим конструкциям, от РУ-0,4 кВ КТП № 70 - 10/0,4 кВ до опоры № 8 ВЛИ-0,4 кВ Ф-0,4-2 КТП- | 2019 | 0.4 | 286 | 187 | 80 | 166.2524 | М-010 03.04.2019
1.4.1.1.2. | ВЛИ-0,4 кВ, монтаж по существующим конструкциям, от опоры № 5 ВЛИ-0,4 кВ Ф-0,4-9 ТП № 1 - 10/0,4 кВ, Ф-0,4-3 К | 2019 | 0.4 | 65 | 187 | 50 | 47.0618 | М-024 30.07.2019
1.4.1.1.2. | ВЛИ-0,4 кВ, монтаж по существующим конструкциям, от РУ-0,4 кВ Ф-0,4-8 ТП№32- 10/0,4 кВ до опоры №5 ВЛИ-0,4 кВ | 2019 | 0.4 | 114 | 149.6492 | 30 | 67.0655 | М-035 от 20.09.2019
1.4.1.1.2. | ВЛИ-0,4 кВ, монтаж по существующим конструкциям, от РУ-0,4 Ф-0,4-12 кВ КТП №157- 10/0,4 кВ до опоры №5 В ЛИ - | 2019 | 0.4 | 179 | 149.6492 | 30 | 83.285 | М-036 от 20.09.2019
1.4.1.1.2. | ВЛИ-0,4 кВ по существующим конструкциям от РУ-0,4 кВ ТП №57-6/0,4 кВ до концевой опоры на границе земельного у | 2019 | 0.4 | 165 | 149.6492 | 75 | 163.7878 | МС00-00026 от 01.07.2019
1.4.1.1.2. | ВЛИ-0,4 кВ по существующим конструкциям от опоры № 15/9 ВЛИ - 0,4 кВ Ф-0,4-1/1 КТП №13 - 6/0,4 кВ до концев | 2019 | 0.4 | 129 | 149.6492 | 15 | 81.9777 | НК00-000111 от 20.12.2019
1.4.1.1.2. | ВЛИ-0,4 от оп.№11 ВЛЗ-6 Ф-15-ТРАВМ до конц.оп. на гр.з/у ж/д ул.Самарская,83 | 2019 | 0.4 | 46 | 187 | 30 | 59.7719 | НК00-000002 от 31.12.019
1.4.1.1.2. | ВЛИ-0,4 кВ по существующим конструкциям от РУ-0,4 кВ КТП № 13 - 6/0,4 кВ до концевой опоры на границе земельно | 2019 | 0.4 | 137 | 149.6492 | 45 | 64.9659 | НК00-000092 от 31.12.2019
1.4.1.1.2. | ВЛИ-0,4 кВ по существующим конструкциям от опоры № 39 ВЛИ-0,4 кВ ТП № 36 - 6/0,4 кВ до ВРУ-0,4 кВ школы № 3, у | 2019 | 0.4 | 42 | 150 | 89 | 57.8032 | 28.02.19 0О00-000009
1.4.1.1.2. | ВЛИ-0,4 кВ по существующим конструкциям от РУ-0,4 кВ КТП № 183 - 6/0,4 кВ до опоры № 11-8-3 ВЛ-6 кВ Ф-6-10-Ф, | 2019 | 0.4 | 38 | 150 | 89 | 64.0933 | 01.04.19 0О00-000012
1.4.1.1.2. | ВЛИ-0,4 кВ, монтаж по существующим конструкциям, от РУ - 0,4 кВ КТП № 145 -10/0,4 до опоры № 2/2 ВЛИ - 0,4 кВ | 2019 | 0.4 | 93 | 187 | 100 | 123.6492 | По00-0000017 от 01.07. 2019
1.4.1.1.2. | ВЛИ-0,4 кВ, монтаж по существующим конструкциям, от опоры № 17 Ф-6-27-ЦБ до № 15 Ф-6-27-ЦБ, г. Прокопьевск | 2019 | 0.4 | 108 | 150 | 7 | 60.2312 | Прк00-00054 16.04.2019
1.4.1.1.2. | ВЛИ-0,4 кВ (по существующим конструкциям) от РУ-0,4 кВ СТП № 73-6/0,4 кВ до проектируемой опоры BЛ3-6 кВ Ф-6-2 | 2019 | 0.4 | 76 | 150 | 14.57 | 44.8109 | Прк00-00072 26.06.2019
1.4.1.1.2. | ВЛИ-0,4 кВ (по существующим конструкциям) от РУ-0,4 кВ СТП № 154-6/0,4 кВ до опоры, установленной на границе з | 2019 | 0.4 | 49 | 149.6492 | 15 | 67.8395 | ПРК00-00214 от 30.11.219
1.4.1.1.2. | ВЛИ-0,4 кВ (по существующим конструкциям) от опоры № 4 М-3 ВЛИ - 0,4 кВ Ф-0,4-2/1, ТП № 661 квартал 6 - 6/ | 2019 | 0.4 | 161 | 150 | 15 | 67.9672 | Прк00-00071 19.06.2019
1.4.1.1.2. | ВЛИ-0,4 кВ (по существующим конструкциям) от опоры № 39 Ф-6-18, ПС 110/6 кВ № 20 до опоры № 37 Ф-6-18, ПС 110/ | 2019 | 0.4 | 70 | 150 | 8.39 | 49.6916 | Прк00-00237 30.11.2019
1.4.1.1.2. | 2хВЛИ-0,4 кВ (по существующим конструкциям) от опоры № 26 М-1/I МТП № 540 до опоры № 23 M-1/I МТП № 540 ул. См | 2019 | 0.4 | 107 | 187 | 150 | 75.7481 | Прк00-00048 22.03.2019
1.4.1.1.2. | ВКЛЭП-0,4 кВ (по существующим консрукциям) от РУ-0,4 кВ КТП № 688-6/0,4 кВ до опоры № 5 М-1 ВЛИ - 0,4 кВ Ф | 2019 | 0.4 | 130 | 150 | 40 | 96.8397 | Прк00-00044 от 18.02.2019
1.4.1.1.2. | ВЛИ-0,4 кВ (по существующим конструкциям) от опоры № 1 ВЛИ-0,4 кВ ТП № 231 квартал 2-6-6/0,4 кВ до опоры № 4 М | 2019 | 0.4 | 118 | 150 | 65 | 94.5493 | Прк00-00055 16.04.2019
1.4.1.1.2. | ВЛИ-0,4 кВ (по существующим конструкциям) от РУ- 0,4 кВ МТП № 439 ул.Залинейная - 6/0,4 кВ до опоры № 11 М-1, | 2019 | 0.4 | 322 | 150 | 50 | 123.8401 | Прк00-00118 19.08.2019
1.4.1.1.2. | ВЛИ-0,4 кВ (по существующим конструкциям) от РУ-0,4 кВ СТП № 479-6/0,4 кВ до опоры № 3 М-2 ВЛИ-0,4 кВ Ф-0,4-1 | 2019 | 0.4 | 97 | 150 | 50 | 48.4678 | Прк00-00179 18.10.2019
1.4.1.1.2. | ВЛИ-0,4 кВ (по существующим конструкциям) от РУ-0,4 кВ КТП № 283-6/0,4 кВ до опоры № 7 M-2/II, установленной н | 2019 | 0.4 | 220 | 149.6492 | 35 | 110.6214 | Прк00-00264 от 31.12.2019
1.4.1.1.2. | ВЛИ-0,4 кВ (по существующим конструкциям) от РУ - 0,4 кВ КТП №283 - 6/0,4 кВ до опоры № 4 М-2/II, установлен | 2019 | 0.4 | 199 | 149.6492 | 35 | 112.4672 | Прк00-00263 от 31.12.2019
1.4.1.1.2. | ВЛИ-0,4 кВ (по существующим конструкциям) от РУ - 0,4 кВ МТП №751 ул. Верхоянская - 10/0,4 кВ до опоры, уста | 2019 | 0.4 | 288 | 150 | 50 | 99.1912 | Прк00-00216 30.11.2019
1.4.1.1.2. | ВЛИ-0,4 кВ (по существующим конструкциям) от опоры № 3 (II) Ф-6-7-Р до опоры, установленной на границе земел | 2019 | 0.4 | 182 | 149.6492 | 58 | 105.0723 | Прк00-00309 от 31.12.2019
1.4.1.1.2. | ВЛИ-0,4 кВ (по существующим конструкциям) от РУ - 0,4 кВ МТП №108 ул. Кирпичная - 6/0,4 кВ до опоры № 6 М-1 | 2019 | 0.4 | 190 | 149.6492 | 50 | 92.5094 | Прк00-00230 от 02.12.2019
1.4.1.1.2. | ВЛИ-0,4 кВ (по существующим конструкциям) от опоры № 1 М-1 ВЛИ - 0,4 кВ КТП №544 квартал 6 - 6/0,4 кВ до опо | 2019 | 0.4 | 19 | 150 | 75 | 67.7179 | Прк00-00301 31.12.2019
1.4.1.1.2. | ВЛИ-0,4 кВ (по существующим конструкциям) от РУ - 0,4 кВ СТП №392 - 6/0,4 кВ до опоры № 18 ВЛЗ - 6 кВ Ф-6 | 2019 | 0.4 | 280 | 149.6492 | 15 | 109.318 | Прк00-00300 от 31.12.2019
1.4.1.1.2. | ВЛИ-0,4 кВ по существующим конструкциям от РУ-0,4 кВ КТП № 112 - 10/0,4 кВ до фасада нежилого здания, ул. Н. О | 2019 | 0.4 | 65 | 150 | 90 | 64.1129 | Прм00-00001 31.01.2019
1.4.1.1.2. | ВЛИ-0,4 кВ (по существующим конструкциям) от РУ-0,4 кВ Ф-0,4-2, КТП № 54 - 10/0,4 кВ до опоры № 6 ВЛИ-0,4 кВ Ф | 2019 | 0.4 | 159 | 149.6492 | 50 | 81.6248 | Прм00-00017 от 31.07.2019
1.4.1.1.2. | ВЛИ-0,4 кВ (по существующим конструкциям) от РУ-0,4 кВ КТП № 755 «Ледовая-2» - 6/0,4 кВ до опоры стр. № 7 ВЛЗ- | 2019 | 0.4 | 139 | 187 | 15 | 73.4733 | Тг00-000025 28.02.2019
1.4.1.1.2. | ВЛИ-0,4 кВ (по существующим конструкциям) от РУ-0,4 кВ КТП № 754 «Ореховая-3» - 6/0,4 кВ до опоры стр. № 4 ВЛЗ | 2019 | 0.4 | 164 | 187 | 15 | 112.0131 | Тг00-000006 31.01.2019
1.4.1.1.2. | ВЛИ-0,4 кВ (по существующим конструкциям) от РУ-0,4 кВ КТП № 724 «Лунная» - 6/0,4 кВ до опоры № 33 ВЛИ-0,4 кВ | 2019 | 0.4 | 377 | 187 | 15 | 45.2316 | 1.Тг00-000024 от 28.02.2019г; .
1.4.1.1.2. | ВЛИ-0,4 кВ (по существующим конструкция и сооружениям) от опоры № 3 Ф-0,4-2-«Славянская,43», КТП № 723 «Рябино | 2019 | 0.4 | 91 | 187 | 15 | 49.4687 | 1. Тг00-000071 от 31.08.2019г.
1.4.1.1.2. | ВЛИ-0,4 кВ (по существующим конструкциям) от РУ-0,4 кВ КТП № 724 "Лунная" - 6/0,4 кВ до опоры № 30-2 Ф-6-15-"Ш | 2019 | 0.4 | 146 | 187.0615 | 15 | 75.226 | Тг00-000167 от 31.12.2019
1.4.1.1.2. | ВЛИ-0,4 кВ (по существующим конструкциям) от опоры № 6 Ф-0,4-2-«Рябиновая, 101», КТП № 732 «Рябиновая-2» - 6/0 | 2019 | 0.4 | 64 | 187.0615 | 15 | 43.3781 | Тг00-000140 от 30.11.2019
1.4.1.1.2. | ВЛИ-0,4 кВ (по существующим конструкциям) от РУ - 0,4 кВ КТП №749 "Цветочная" - 6/0,4 кВ до опоры стр.№ 4 | 2019 | 0.4 | 91 | 187 | 50 | 76.9501 | 1.Тг00-000007 от 31.01.2019г.
1.4.1.1.2. | ВЛИ-0,4 кВ (по существующим конструкциям) от РУ-0,4 кВ КТП № 145 "ул. Свободная-3" - 6/0,4 кВ до опоры № 10, у | 2019 | 0.4 | 91 | 187.0615 | 128.35 | 49.2115 | Тг00-000141 от 30.11.2019
1.4.1.1.2. | ВЛИ-0,4 кВ (по существующим конструкциям) от РУ-0,4 кВ КТП № 738 «Третья Дачная-2» - 6/0,4 кВ до опоры № 13, у | 2019 | 0.4 | 351 | 187 | 60 | 140.6038 | 1.Тг00-000019 от 28.02.2019г.
1.4.1.1.2. | Сооружение линейное электротехническое: ВЛИ-0,4 кВ по существующим конструкциям от РУ-0,4 кВ ТП № К-9 - 10/0,4 кВ до опоры № 7 Ф-0,4-1 ТП № К-9 - 10/0 | 2019 | 0.4 | 165 | 150 | 80 | 111.1879 | Тс00-000001 01.04.2019
1.4.1.1.2. | ВЛИ-0,4 кВ по существующим конструкциям от РУ-0,4 кВ ТП № П-66 - 10/0,4 кВ до опоры № 4, установленной на гран | 2019 | 0.4 | 83 | 187 | 150 | 78.0009 | Тс00-000010 27.05.2019
1.4.1.1.2. | ВЛИ-0,4 кВ, монтаж по существующим конструкциям, от РУ- 0,4 кВ ТП № К-49 - 10/0,4 кВ до границы земельного уча | 2019 | 0.4 | 222 | 150 | 30 | 113.0164 | Тс00-000031 16.12.2019
1.4.1.1.2. | ВЛИ-0,4 кВ по существующим конструкциям от опоры № 20 ВЛИ-0,4 кВ ТП № 7 - 6/0,4 кВ до концевой опоры, установл | 2019 | 0.4 | 16 | 149.6492 | 60 | 76.5555 | Бг00-000003 от 01.07.2019
1.4.1.1.2. | ВЛИ-0,4 кВ, монтаж по существующим конструкциям, от опоры № 6 ВЛИ-0,4 кВ Ф-0,4-5 ТП № 207 - 10/0,4 кВ до опоры | 2019 | 0.4 | 40 | 187.0615 | 150 | 45.2634 | Тж00-000015 от 15.11.2019
1.4.1.1.2. | ВЛИ-0,4 кВ, монтаж по существующим конструкциям, от РУ-0,4 кВ ТП-Ч- 427п 10/0,4 кВ до опоры № 3 ВЛИ- 0,4 кВ ТП | 2019 | 0.4 | 160 | 150 | 28.75 | 45.2702 | Чб00-000018 27.12.2019
1.4.1.1.2. | ВЛИ 0,4 кВ, (монтаж по существующим опорам) от опоры № 28 ВЛИ - 0,4 кВ Ф-0,4-7, ТП № 31 - 6/0,4 кВ до опоры № | 2019 | 0.4 | 81 | 150 | 15 | 48.4381 | 0Ю00-000064 01.08.2019
1.4.1.1.2. | ВЛИ-0,4 кВ (по существующим конструкциям) от РУ-0,4 кВ КТП № 294-6/0,4 кВ до опоры № 51 Ф-6-9-9, г. Юрга | 2019 | 0.4 | 68 | 187 | 57 | 103.1759 | 0Ю00-000002 31.01.2019
1.4.1.1.2. | ВЛИ- 0,4 кВ (по существующим конструкциям) от РУ- 0,4 кВ КТП № 314-10/0,4 кВ до опоры № 8 ВЛИ-0,4 кВ Ф-0,4-2, | 2019 | 0.4 | 208 | 150 | 40 | 103.1579 | 0Ю00-000100 30.11.2019
1.4.1.1.2. | ВЛИ- 0,4 кВ (по существующим конструкциям) от опоры № 19/1 Ф-6-12-ТП31 до опоры № 19/2, установленной на грани | 2019 | 0.4 | 80 | 187 | 90 | 61.8237 | 0Ю00-000020 31.05.2019
1.4.1.1.2. | ВЛИ- 0,4 кВ (по существующим конструкциям) от РУ- 0,4 кВ КТП № 40А - 6/0,4 кВ до опоры № 3 Ф-0,4-5, КТП № 40А | 2019 | 0.4 | 78 | 187 | 90 | 67.2179 | 0Ю00-000022 06.05.2019
1.4.1.1.2. | ВЛИ- 0,4 кВ (монтаж по существующим конструкциям и сооружениям) от РУ-0,4 кВ КТП № 305-6/0,4 кВ до опоры № 6 В | 2019 | 0.4 | 172 | 187 | 80 | 97.4658 | 0Ю00-000078 02.10.2019
1.4.1.1.2. | ВЛИ-0,4 кВ, монтаж по существующим конструкциям, от РУ- 0,4 кВ КТП № 195 - 10/0,4 кВ до концевой опоры на гран | 2019 | 0.4 | 340 | 187 | 65 | 182.127 | 0Ю00-000089 21.11.2019
1.4.1.1.2. | ВЛИ-0,4 кВ (монтаж по суще-ствующим конструкциям и сооружениям) от опоры № 63 до опоры № 60 Ф-0,4- 2, КТП № 15 | 2019 | 0.4 | 125 | 150 | 30 | 78.6034 | 0Ю00-000116 31.12.2019
1.4.1.1.2. | ВЛИ- 0,4 кВ (по существующим конструкциям и сооружениям) от РУ- 0,4 кВ КТП № 300-10/0,4 кВ до концевой опоры, | 2019 | 0.4 | 59 | 187 | 135 | 51.1538 | 0Ю00-000030 28.06.2019
1.4.1.1.3. | от 100 200 квадратных мм включительно | - | - | - | - | - | - | -
1.4.1.1.3. | ВЛИ-0,4(с испол.сущ.констр.)от РУ-0,4,ТП №Н-20-10-0,4 до точки прис-я №2,котельной №9 ул.Ленина,33А | 2017 | 0.4 | 70 | 149.6492 | 50 | 323.8302 | Тс00-000020 от 27.11.2017
1.4.1.1.3. | ВЛИ-0,4 кВ (по существующим конструкциям) от РУ-0,4 кВ Ф-0,4-5 КТП №21 - 6/0,4 кВ до опоры № 9, установленной | 2019 | 0.4 | 196 | 212.003 | 95.25 | 141.786 | 0Т00-000014 от 31.07.2019
1.4.1.1.3. | ВЛИ-0,4 кВ (по существующим конструкциям) от РУ-0,4 кВ Ф-0,4-9 КТП №38 - 6/0,4 кВ до опоры № 7, установленной | 2019 | 0.4 | 200 | 212.003 | 95.25 | 117.5178 | 0Т00-000011 от 31.07.2019
1.4.1.1.3. | ВЛИ-0,4 кВ (по существующим конструкциям и сооружениям) от РУ-0,4 кВ КТП № 182-10-0,4 кВ до концевой опоры, ус | 2019 | 0.4 | 571 | 212.003 | 50 | 253.4801 | 0Ю00-000071 от 02.09.2019
1.4.1.1.4 | от 200 500 квадратных мм включительно | - | - | - | - | - | - | -
1.4.1.1.5 | от 500 800 квадратных мм включительно | - | - | - | - | - | - | -
1.4.1.1.6 | свыше 800 квадратных мм | - | - | - | - | - | - | -
2. | Строительство кабельных линий | - | - | - | - | - | - | -
2.1. | В траншеях | - | - | - | - | - | - | -
2.1.1. | Одножильные | - | - | - | - | - | - | -
2.1.1.1. | С резиновой и пластмассовой изоляцией | - | - | - | - | - | - | -
2.1.1.1.1. | 50 квадратных мм включительно | - | - | - | - | - | - | -
2.1.1.1.2. | от 50 100 квадратных мм включительно | - | - | - | - | - | - | -
2.1.1.1.2. | КЛ-6 от оп.№140 ВЛ-6 Ф-6-33 до РУ-6 КТП № 432 "Врата Шории" | 2017 | 6 | 20 | 1995 | 150 | 73.3523 | Tr00-000139 от 28.12.2017
2.1.1.1.2. | 2КЛ-6кВ от РУ-6 РП №9 "Октябрьский" до проект.оп.№1 2ВЛЗ-6 | 2017 | 6 | 100 | 4374 | 88.8 | 165.5937 | Tr00-000099 от 19.09.2017
2.1.1.1.2. | КЛ-10 кВ от опоры № 93 Ф-10-7-Л до РУ-10 кВ КТП-203-10/0,4 кВ, расположенной по ул. 40 лет Победы в г. Мари | 2018 | 10 | 68 | 3325.5376 | 100 | 339.3671 | М-032 от 27.12.2018
2.1.1.1.2. | КЛ-10 от ТП № 359-10/0,4 до СТП № 358-10/0,4 | 2018 | 10 | 395 | 3325.5376 | 4 | 627.7553 | 83 от 17.10.2018
2.1.1.1.2. | ЛЭП-6 от оп.№1 ВЛЗ-6 Ф-6-16 до РУ-6 КТП № 368-6/0,4 | 2018 | 6 | 37 | 1995.3225 | 68.2 | 197.4113 | Прк00-00079 от 04.06.2018.
2.1.1.1.2. | 2КЛ-6 от оп.№12 ВЛ-6 Ф-6-203-"Бойлерная" до РУ-6 КТП №713 "Пирогова" | 2018 | 6 | 12 | 1995.3225 | 195.2 | 163.3359 | Тг00-000031 от 26.01.2018г
2.1.1.1.2. | ВКЛ-6 кВ от РУ-6 кВ РП № 9 «Октябрьский» до РУ-6 кВ КТП № 441 «ДОЦ» - 6/0,4 кВ, Таштагольский район | 2018 | 6 | 980 | 1995.3225 | 600 | 457.2072 | Тг00-000268 от 31.10.2018
2.1.1.1.3. | от 100 200 квадратных мм включительно | - | - | - | - | - | - | -
2.1.1.1.3. | ВКЛЭП-6 от оп.№27 ВЛЗ-6 Ф-6-20-К до РУ-6 КТП №400 котельная №104-6/0,4 | 2018 | 6 | 33 | 2477.5255 | 500 | 141.0035 | Прк00-00166 01.10.2018
2.1.1.1.3. | ВКЛЭП-6 от оп.№27 ВЛЗ-6 Ф-6-3-Г до РУ-6 КТП №400 котельная №104-6/0,4 | 2018 | 6 | 35 | 2477.5255 | 500 | 147.1556 | Прк00-00165 01.10.2018
2.1.1.1.3. | BKЛ-10 кВ от опоры № 2 ВЛЗ - 10 кВ Ф-10-7-М до РУ-10 кВ КТП № 207 - 10/0,4 кВ, г. Мариинск | 2019 | 10 | 391 | 4129.2091 | 360 | 712.8611 | М-041 от 18.10.2019
2.1.1.1.3. | ВКЛ-10 кВ от опоры № 2 ВЛЗ - 10 кВ Ф-10-15-М до РУ-10 кВ КТП № 207 - 10/0,4 кВ, г. Мариинск | 2019 | 10 | 15 | 4129.2091 | 360 | 238.9056 | М-042 от 18.10.2019
2.1.1.1.4. | от 200 500 квадратных мм включительно | - | - | - | - | - | - | -
2.1.1.1.4. | Строительство: двухцепная ЛЭП-35 кВ Ф. 35-1-"Мустаг", Ф. 35-2-"Спорткомплекс" до ПС-35/6 кВ "Снежная", пгт. Шерегеш | 2019 | 35 | 77.7 | 28098.1942 | 28098.1942 | 1579.3606 | Tr 00-000146 от 10.12.2019
2.1.1.1.5. | от 500 800 квадратных мм включительно | - | - | - | - | - | - | -
2.1.1.1.6. | свыше 800 квадратных мм | - | - | - | - | - | - | -
2.1.1.2. | С бумажной изоляцией | - | - | - | - | - | - | -
2.1.1.2.1. | 50 квадратных мм включительно | - | - | - | - | - | - | -
2.1.1.2.2. | от 50 100 квадратных мм включительно | - | - | - | - | - | - | -
2.1.1.2.3. | от 100 200 квадратных мм включительно | - | - | - | - | - | - | -
2.1.1.2.4. | от 200 500 квадратных мм включительно | - | - | - | - | - | - | -
2.1.1.2.5. | от 500 800 квадратных мм включительно | - | - | - | - | - | - | -
2.1.1.2.6. | свыше 800 квадратных мм | - | - | - | - | - | - | -
2.1.2. | многожильные | - | - | - | - | - | - | -
2.1.2.1. | С резиновой и пластмассовой изоляцией | - | - | - | - | - | - | -
2.1.2.1.1. | 50 квадратных мм включительно | - | - | - | - | - | - | -
2.1.2.1.1. | КЛ-0,4 от РУ-0,4 КТП КВ-3-10/0,4 до фасада торгового павильона в р-не ул.Сосновая,14 | 2017 | 0.4 | 90 | 92 | 10 | 49.4283 | АС00-000116 от 07.12.2017
2.1.2.1.1. | 2КЛ-0,4кВ от оп.№2 ВЛИ-0,4 КТП № 555-6/0,4, ТП № 510-6/0,4 до ВРУ-0,4 ж/д по ул.Коммунистическая,5 | 2017 | 0.4 | 12 | 184 | 56 | 82.1784 | 0Г00-000017 от 02.10.2017г
2.1.2.1.1. | КЛ-0,4 от РУ-0,4 Ф-0,4-7/1 ТП № 241 до оп.№1 Ф-0,4-7/1 на гр.з/у гаража № 095-1-6 ул.Мира | 2017 | 0.4 | 56 | 91.6601 | 5 | 90.1764 | КИ00-000047 от 21.07.2017
2.1.2.1.1. | КЛ-6 от оп.№73 ВЛ-6 Ф-6-3-Г (Ф-2-3-Г) ПС 35/6 №2 "Тайбинская" до РУ-6 КТП № 321-6/0,4 г.Прокопьевск | 2017 | 6 | 278 | 1621 | 84 | 369.2242 | КИ00-000078 от 17.10.2017
2.1.2.1.1. | КЛ-0,4 от оп.№4 Ф-0,4-3 КТП №182-10/0,4 до ВУ-0,4 адм.здания по ул.Южная,3 | 2017 | 0.4 | 155 | 73 | 14.4 | 136.3353 | М-017 от 28.06.2017
2.1.2.1.1. | КЛ-0,4 от РУ-0,4 ТП-58 до оп.№1 ВЛИ-0,4 ТП-58 | 2017 | 0.4 | 90 | 91.6601 | 15 | 56.0955 | 26 от 03.07.2017
2.1.2.1.1. | КЛ-0,4кВ от РУ-0,4 Ф-0,4-11 ТП № 114-6/0,4 до конц.оп. КЛ-0,4 на гр.з/у пристроенного здания по ул.Революции,2/1 | 2017 | 0.4 | 175 | 91.6601 | 5 | 324.5897 | 0О00-000007 от 28.02.17
2.1.2.1.1. | КЛ-6 от оп.№17 ВЛ-6 Ф-6-1-Н до СТП № 115-6/0,4 в р-не карьера г.Осинники | 2017 | 6 | 252 | 1621 | 1.7 | 363.6787 | 0О00-000035 от 05.10.2017
2.1.2.1.1. | ВКЛЭП-0,4 от РУ-0,4 Ф-0,4-11 ТП №158-6/0,4 до оп. на гр.з/у гаража №9 в р-не ул.Революции,блок №2 | 2017 | 0.4 | 301 | 91.6601 | 0.2 | 387.2517 | 0О00-000028 От 02.08.2017
2.1.2.1.1. | КЛ-0,4кВ от РУ-0,4кВ ТП №27-6/0,4кВ до 18-кварт.ж/д №3 по ул.Космонавтов | 2017 | 0.4 | 96 | 92 | 46.8 | 121.573 | По-000028 от 09.08.2017
2.1.2.1.1. | КЛ-0,4кВ от РУ-0,4кВ ТП №35-6/0,4кВ до 18-кварт.ж/д №3 по ул.Космонавтов | 2017 | 0.4 | 85 | 92 | 46.8 | 109.07 | По-000027 от 09.08.2017
2.1.2.1.1. | ЛЭП-0,4 от РУ-0,4 ТП № 730-10/0,4 до конц.оп. на гр.з/у гаража №4 ул.Обручева,47 | 2017 | 0.4 | 192 | 91.6601 | 5.5 | 100.6937 | Прк00-00025 от 11.05.2017
2.1.2.1.1. | КЛ-0,4 от оп.РУ-0,4 ТП №707-10/0,4 до храма,в 60м на запад от ж/д ул.Жолтовского,5 | 2017 | 0.4 | 176 | 92 | 18 | 193.8352 | Прк00-00109 от 31.10.2017
2.1.2.1.1. | 2хКЛ-0,4 от РУ-0,4 ТП № 96 до РУ-0,4 ж/д ул.Лермонтова,5 пгт Промышленная | 2017 | 0.4 | 217 | 184 | 77 | 191.89 | Прм00-00043 от 30.11.17г
2.1.2.1.1. | 2КЛ-0,4 от конц.оп. проектир.ВЛИ-0,4 до ВРУ-0,4 ж/д по ул.Новая,15 | 2017 | 0.4 | 116 | 184 | 75.5 | 48.8118 | Прм00-00007 от 28.02.17г
2.1.2.1.1. | 2КЛ-0,4 от конц.оп. проектир.ВЛИ-0,4 до ВРУ-0,4 ж/д по ул.Новая,13 | 2017 | 0.4 | 150 | 184 | 75.5 | 63.6117 | Прм00-00006 от 28.02.17г
2.1.2.1.1. | КЛ-0,4 от РУ-0,4 ТП №140 "Шория Тур" до ВРУ-0,4 здания ул.Снежная,28 | 2017 | 0.4 | 76 | 73 | 15 | 189.2315 | Тг00-000163 от 28.12.2017г
2.1.2.1.1. | 2КЛ-0,4 от РУ-0,4 ТП №3 "18 Партсъезда" до ВРУ-0,4 ж/д по ул.Ленина,52А | 2017 | 0.4 | 20 | 184 | 66.4 | 195.7438 | Tr 00-000071 от 17.07.2017
2.1.2.1.1. | КЛ-10 от оп.№ 43-1 Ф-10-7-24 до РУ-10 КТП №122 | 2017 | 10 | 40 | 2702 | 112.7 | 118.6936 | ТП 00-000020 от 25.08.2017
2.1.2.1.1. | КЛ-10 от оп.№ 44 Ф-10-7-24 до РУ-10 КТП №122 | 2017 | 10 | 30 | 2702 | 112.7 | 88.9168 | ТП 00-000021 от 28.08.2017
2.1.2.1.1. | КЛ-0,4 от РУ-0,4,КТП № 130-10/0,4 до ВРУ-0,4 магазина в р-не ж/д пр.Победы,47 | 2017 | 0.4 | 210 | 92 | 30 | 141.9754 | 0Ю00000028 от 27.10.2017
2.1.2.1.1. | КЛ-0,4 от оп.№2 ВЛ-6 Ф-512 до РЩ-0,4 на фасаде гаража ул.Кубанская,д.1-3 | 2018 | 0.4 | 148 | 91.6601 | 15 | 166.451 | АС00-000013 от 31.01.2018
2.1.2.1.1. | КЛ-0,4 от РУ-0,4 ТП-Встроенная в РП-8-6/0,4 до РЩ-0,4 торгового павильона,ул.Крылова,17а | 2018 | 0.4 | 104 | 91.6601 | 10 | 203.7351 | АС00-000044 от 26.03.2018
2.1.2.1.1. | КЛ-0,4 кВ от РУ-0,4 кВ КТП № 363-6/0,4 кВ, до РЩ-0,4 кВ, установленного на границе земельного участка останово | 2018 | 0.4 | 139 | 91.6601 | 10 | 192.7535 | АС00-000189 31.12.2018
2.1.2.1.1. | КЛ-0,4 от РЩ-0,4 на гр.з/у торг.павильона ООО"Молочный край" до РЩ-0,4 на гр.з/у нестационар.торг.объекта ул.Крылова,1 | 2018 | 0.4 | 45 | 91.6601 | 10 | 165.2066 | АС00-000085 02.07.2018
2.1.2.1.1. | КЛ-0,4 от РУ-0,4,ТП №279-10/0,4 до РЩ-0,4 нестац.торг.объекта ул.Сосновая,17 | 2018 | 0.4 | 35 | 91.6601 | 10 | 108.9406 | АС00-000182 31.12.2018
2.1.2.1.1. | КЛ-0,4 от ВРУ-0,4 на фасаде СТО ул.Ленина,32а до ВРУ-0,4 офисного здания мед.центра ул.Ленина,32а | 2018 | 0.4 | 62 | 91.6601 | 15 | 89.5334 | АС00-000089 24.07.2018
2.1.2.1.1. | 2хКЛ-0,4 от РУ-0,4 ТП № 220-6/0,4 до ВРУ-0,4 контейнера для оборудования связи ул.К.Маркса,18а | 2018 | 0.4 | 110 | 91.6601 | 15 | 187.8515 | АСБП-000028 от 28.02.2018
2.1.2.1.1. | КЛ-0,4 от РУ-0,4,ТП № 221-6/0,4 до РЩ-0,4,нестацион.торг.объекта,ул.Челинская,р-н дома №42 | 2018 | 0.4 | 115 | 91.6601 | 10 | 135.2687 | АС00-000094 от 27.08.2018
2.1.2.1.1. | 2КЛ-0,4кВ от РУ-0,4кВ КТП-КЮ-3 до кабельного ящика,уст.на фасаде ж/д № 1 на пересечении ул.Расковой-ул.Ботанической | 2018 | 0.4 | 40 | 91.6601 | 638.4 | 159.1802 | АС00-000174 ОТ 31.12.18
2.1.2.1.1. | 2КЛ-0,4кВ от РУ-0,4кВ КТП-КЮ-3 до кабельного ящика,уст.на фасаде ж/д № 90 по ул.М.Расковой | 2018 | 0.4 | 75 | 91.6601 | 638.4 | 188.0598 | АС00-000200 от 31.12.18
2.1.2.1.1. | 2 КЛ-0,4 кВ от КШ-0,4 кВ ТП № 230 - 10/0,4 кВ, до КШ-0,4 кВ расположенного на фасаде остановочного павильона с | 2018 | 0.4 | 33 | 91.6601 | 15 | 92.2876 | КИ22-000064 от 31.10.2018
2.1.2.1.1. | 2 КЛ-0,4 кВ от РУ-0,4 кВ ТП № 230-10/0,4 кВ, до КШ-0,4 кВ расположенного на фасаде здания остановочного павиль | 2018 | 0.4 | 164 | 91.6601 | 50 | 409.347 | КИ00-000065 от 31.10.2018
2.1.2.1.1. | 2КЛ-0,4 от РУ-0,4 ТП № 245-10/0,4 до ВРУ-0,4 многоэтаж.ж/д ул.Весенняя,29а | 2018 | 0.4 | 70 | 91.6601 | 63.2 | 131.2452 | КИ00-000073 от 15.11.2018
2.1.2.1.1. | 2КЛ-0,4 от РУ-0,4 Ф-0,4-1/1 ТП №240-10/0,4 до точки прис-я ул.50лет Города,9а | 2018 | 0.4 | 117 | 91.6601 | 70 | 255.6516 | КИ00-000056 от 26.09.2018
2.1.2.1.1. | КЛ-0,4 от РУ-0,4 ТП №92 (РП №92)-10/0,4,Ф-10-20-РП-92,ПС 110/10 "Ильинская-2" до каб.шкафа на гр.з/у спец.прод.киоск | 2018 | 0.4 | 265 | 91.6601 | 15 | 380.059 | 104 от 03.12.2018
2.1.2.1.1. | КЛ-0,4 от РУ-0,4 КТП №517-6/0,4 до каб шкафа на гр.з/у ул.Промстроевская,60 корп.7 | 2018 | 0.4 | 216 | 91.6601 | 50 | 317.6292 | 79 от 17.10.2018
2.1.2.1.1. | КЛ-0,4кВ от РУ-0,4кВ ТП встроенная в РП № 5-10/0,4 до нежилого помещения по ул.Космонавтов,71, пом. 59 | 2018 | 0.4 | 42 | 91.6601 | 40 | 98.3512 | По-00-000021 от 05.06.2018
2.1.2.1.1. | КЛ-0,4 от РУ-0,4 проектир.КТП № 105-10/0,4 до кабел.шкафа на гр.з/у котельной №7 ул.Октябрьская,2-Г | 2018 | 0.4 | 231 | 91.6601 | 38 | 162.3293 | Прм00-00016 от 08.05.18
2.1.2.1.1. | 2КЛ-0,4 от РУ-0,4 КТП №96-10/0,4 до ВРУ-0,4 многоквартир.ж/д ул.Коммунистическая,2 | 2018 | 0.4 | 116 | 91.6601 | 70 | 157.7039 | Прм00-00037 от 31.10.18
2.1.2.1.1. | КЛ-10кВ от ЛЭП-10 Ф-10-8-Р РП 10/10 до РУ-10 КТП №215-10/0,4 | 2018 | 10 | 226 | 2701.9993 | 95 | 386.6012 | 25.06.18 Тж00-000008
2.1.2.1.1. | КЛ-0,4 от РУ-0,4 КТП -№266-10/0,4 до ВУ-0,4 магазина по ул.Строительная,33а | 2018 | 0.4 | 36 | 72.954 | 15 | 66.8793 | 0Ю00-000037 от 19.09.2018
2.1.2.1.1. | КЛ-0,4 от РУ-0,4 Ф-0,4-5 КТП № 209-10/0,4 до проектир.оп.ВЛИ-0,4 Ф-0,4-5,КТП №209-10/0,4 в р-не магазина | 2018 | 0.4 | 243 | 91.6601 | 0.2 | 118.2282 | 0Ю00-0000018 от 27.06.2018
2.1.2.1.1. | КЛ-0,4 от РУ 0,4 Ф-0,4-2,КТП № 266-10/0,4 до оп.№1 в районе нежил.помещ. ул.Строительная,33 | 2018 | 0.4 | 52 | 72.954 | 10 | 82.3404 | 0Ю00-0000026 от 10.08.2018
2.1.2.1.1. | KЛ-0,4 кВ от РУ-0,4 кВ ТП № 118 - 10/0,4 кВ до ВРУ-0,4 кВ нежилого помещения по ул. Мира, д. 13, пом. 67, г. Ю | 2018 | 0.4 | 115 | 91.6601 | 50 | 147.0277 | 0Ю00000054 от 01.11.2018
2.1.2.1.1. | ВКЛ-10 от оп.№1 Ф-10-1-А-3 до РУ-10 КТП-300-10/0,4 в р-не ул.Шоссейная,56 | 2018 | 10 | 841 | 2701.9993 | 150 | 1418.3825 | 0Ю00000051 от 09.10.2018
2.1.2.1.1. | КЛ-0,4 кВ от РУ-0,4 кВ КТП № 323-10/0,4 кВ, до ВРУ-0,4 кВ, установленного на фасаде нестационарного торгового | 2019 | 0.4 | 17 | 73 | 50 | 41.5505 | АС00-000004 от 31.01.2019
2.1.2.1.1. | КЛ-0,4 кВ от РУ-0,4 кВ ТП № 361- 10/0,4 кВ до кабельного шкафа 0,4 кВ, установленного на фасаде нестационарног | 2019 | 0.4 | 148 | 91.6601 | 9 | 210.4418 | 0Б00-000184 30.11.2019
2.1.2.1.1. | КЛ-0,4 кВ от РУ - 0,4 кВ ТП № 345 - 10/0,4 кВ до кабельного шкафа 0,4 кВ на границе земельного участка мини-м | 2019 | 0.4 | 101 | 91.6601 | 15 | 159.5296 | Б000000224 от 31.12.2019
2.1.2.1.1. | 2KЛ-0,4 кВ от РУ-0,4 кВ КТП № 326-10/0,4 до ВРУ-0,4 кВ канализационной насосной станции, Микрорайон №2 жилого | 2019 | 0.4 | 108 | 73 | 15 | 188.2406 | КИ00-000074 10.12.2019
2.1.2.1.1. | KЛ-0,4 кВ от РУ-0,4 кВ Ф-0,4-7 КТП № 188 - 10/0,4 кВ до границы земельного участка нестационарного торгового о | 2019 | 0.4 | 142 | 91.6601 | 15 | 209.8178 | М-027 20.08.2019
2.1.2.1.1. | КЛ-0,4 кВ от РУ - 0,4 кВ Ф-0,4-8 ТП №226 - 6/0,4 кВ до кабельного шкафа на фасаде нежилого помещения по ул. | 2019 | 0.4 | 151 | 91.6601 | 65 | 261.0021 | МЫС00-00016 06.08.2019
2.1.2.1.1. | KЛ-0,4 кВ от РУ-0,4 кВ ТП № 132 - 10/0,4 кВ до кабельного шкафа на фасаде магазина, г. Полысаево | 2019 | 0.4 | 121 | 91.6601 | 70 | 207.7645 | По00-000033 от 31.08.2019
2.1.2.1.1. | КЛ-6 кВ от опоры № 4 ВЛ-6 кВ Ф-6-26-Г до РУ - 6 кВ КТП № 249 - 6/0,4 кВ, г. Прокопьевск | 2019 | 6 | 44 | 1621.1996 | 50 | 113.5709 | Прк00-00225 от 20.12.2019
2.1.2.1.1. | КЛ-0,4 кВ от РУ - 0,4 кВ КТП №544 квартал 6 - 6/0,4 кВ до опоры № 1 М-1 ВЛИ - 0,4 кВ КТП №544 квартал 6 - | 2019 | 0.4 | 2.5 | 91.6601 | 75 | 78.174 | Прк00-00312 31.12.2019
2.1.2.1.1. | ЛЭП-0,4 кВ от опоры № 2.5 ВЛИ-0,4 кВ Ф-0,4-2, КТП № 327 - 10/0,4 кВ до кабельного шкафа, установленного на фас | 2019 | 0.4 | 116 | 91.6601 | 44 | 177.9782 | Прм00-00023 от 01.11.2019
2.1.2.1.1. | 2КЛ-0,4 кВ от РУ - 0,4 кВ 2КТП № 20 - 6/0,4 кВ до ВРУ-0,4 кВ детского сада, ул. Ленина, д. 15, г. Таштагол | 2019 | 0.4 | 94 | 72.954 | 41 | 240.0999 | Тг00-000184 от 31.12.2019
2.1.2.1.1. | KЛ-0,4 кВ от РУ-0,4 кВ ТП № 43- «Береговая» -6/0,4 кВ до ВРУ -0.4 кВ нежилого помещения Церкви, расположенной | 2019 | 0.4 | 111 | 91.6601 | 60 | 184.3921 | Тг00-000188 от 31.12.2019
2.1.2.1.1. | КЛ-6 кВ от РУ-6 кВ ЦРП №8 "Юбилейная" до РУ-6 кВ КТП № 763 "Горнолыжная" - 6/0,4 кВ, пгт. Шерегеш | 2019 | 6 | 234 | 1621.1996 | 85 | 513.048 | Тг00-000085 от 19.09.2019
2.1.2.1.1. | KЛ- 0,4 кВ от РУ-0,4 кВ ТП № 133-10/0,4 кВ до ВРУ 0,4 кВ торгового павильона, расположенного по адресу: проспе | 2019 | 0.4 | 226 | 91.6601 | 15 | 202.0432 | 0Ю00-000072 02.09.2019
2.1.2.1.1. | КЛ- 0,4 кВ от РУ-0,4 кВ, КТП № 320 - 10/0,4 кВ, до ВРУ-0,4 кВ автомобильной мойки, расположенной в районе ул. | 2019 | 0.4 | 206 | 91.6601 | 35 | 262.9486 | 0Ю00-000034 01.07.2019
2.1.2.1.1. | KЛ-0,4 кВ от РУ-0,4 кВ ТП № 77 -10/0,4 кВ до ВРУ-0,4 кВ детско-юношеской спортивной школы-1 по адресу: ул. Иса | 2019 | 0.4 | 233 | 91.6601 | 31 | 186.1465 | 0Ю00-000098 27.11.2019
2.1.2.1.1. | КЛ-0,4 кВ от РУ-0,4 кВ КТП № 326 -10/0,4 кВ до ВРУ-0,4 кВ, спортивного зала по адресу ул. Кирова, д. 46, г. Юр | 2019 | 0.4 | 233 | 91.6601 | 25 | 92.3175 | 0Ю00-000119 31.12.2019
2.1.2.1.2. | от 50 100 квадратных мм включительно | - | - | - | - | - | - | -
2.1.2.1.2. | Строительство кабельная линия электропередачи КЛ-0,4 кВ от ТП-223 ВРУ-0,4 №2 ж/д Металлургов 3 протяженность по трассе 0,13 км | 2018 | 0.4 | 111 | 112 | 112 | 171.3333 | АС00-000109 от 01.10.2018
2.1.2.1.2. | Строительство кабельная линия электропередачи ЛЭП-6 кВ (два кабеля) Ф-6-9-М от ЦРП-2А ТП-153 протяженность по трассе 0,670 км | 2018 | 6 | 726 | 1995 | 1995 | 2539.6693 | 0000-000045 от 19.11.2018г.
2.1.2.1.2. | Строительство кабельная линия электропередачи КЛ-0,4 кВ от ТП-209 ВРУ-0,4 ж/д Крылова 14 протяженность по трассе 0,11 км | 2018 | 0.4 | 124 | 112 | 112 | 208.1846 | АС00-000142 от 30.11.2018
2.1.2.1.2. | Строительство: кабельная линия 10 кВ (КЛ-10 кВ) от ТП-26 до РП-1, пгт.Крапивинский | 2019 | 10 | 49 | 3325.5376 | 3325.5376 | 212.906 | 7 от 17.07.2019
2.1.2.1.2. | НОВ НКЗ 18/002 СЛЭ: КЛ-10 от РУ-10 ТП № 838 до РУ-10 ТП № 840 г.Новокузнецк | 2019 | 10 | 343 | 3644.2349 | 3644.2349 | 760.5825 | 48 от 30.09.2019
2.1.2.1.2. | Сооружение линейное электротехническое: КЛ-6 кВ Ф-6-22-М от опоры № 38/1 ВЛЗ-6 кВ Ф-6-5-П ТП № 255 ДК ш. Северный Маганак-6/0,4 кВ ПС 35/6 кВ Маганак до РУ-6 кВ ТП № 255 ДК ш. Северный Маганак-6/0,4 кВ ПС 35/6 Маганак, г. Прокопьевск (Д 01-329/18 от 06.08.2018г; Р 1066 от 04.09.2018г) | 2019 | 6 | 11 | 2186.5409 | 2186.5409 | 134.3299 | ОС-1 Прк00-00191 от 15.10.2019
2.1.2.1.2. | 2КЛ-0,4 от РУ-0,4 КТП № 512-6/0,4 до ВРУ-0,4 многоквартирного ж/д по ул.60 лет Комсомола,13 | 2017 | 0.4 | 124 | 224 | 75 | 139.143 | 64 от 17.10.2017
2.1.2.1.2. | КЛ-0,4 от РУ-0,4 КТП №128-6/0,4 до ВРУ-0,4 магазина ул.Ленина,24 | 2017 | 0.4 | 99 | 112 | 90 | 132.3177 | 0Г00-000012 от 27.09.2017г
2.1.2.1.2. | КЛ-6 от оп.№4 ВЛ-6 Ф-Город-5 до РУ-6 КТП № 141-6/0,4 | 2017 | 6 | 184 | 1995 | 75 | 312.3742 | 0Г00-000013 от 31.08.2017г
2.1.2.1.2. | КЛ-0,4 от РУ-0,4 ТП № 103-10/0,4 до ВРУ-0,4 ж/д по ул.30лет Победы,13 | 2017 | 0.4 | 102 | 137 | 130 | 151.839 | 0Г00-000007 от 20.06. 2017г
2.1.2.1.2. | КЛ-0,4 от РУ-0,4 ТП № 108-10/0,4 до ВРУ-0,4 ж/д по ул.30лет Победы,13 | 2017 | 0.4 | 122 | 137 | 130 | 132.148 | 0Г00-000008 от 20.06. 2017г
2.1.2.1.2. | 2КЛ-0,4 от оп.№10 ВЛИ-0,4 Ф-0,4-1/3 до ВРУ-0,4 ж/д по ул.Новостройка,16 | 2017 | 0.4 | 60 | 274 | 100 | 95.5538 | КИ00-000041 от 30.06.2017
2.1.2.1.2. | 2КЛ-0,4 от оп.№12 ВЛИ-0,4 Ф-0,4-1/3 до ВРУ-0,4 ж/д по ул.Новостройка,18 | 2017 | 0.4 | 54 | 274 | 100 | 92.9897 | КИ00-000040 от 30.06.2017
2.1.2.1.2. | КЛ-10 от РУ-10 КТП №131 до РУ-10 КТП №134-10/0,4 в р-не дома 7б по ул.Юбилейная | 2017 | 10 | 260 | 3644 | 208.93 | 323.5 | М-027от 31.10.2017
2.1.2.1.2. | 2КЛ-10 от РУ-10 ТП № 131-10/0,4 до РУ-10 КТП котельной ул.Юбилейная,2а-10/0,4 г.Мариинск | 2017 | 10 | 340 | 6652 | 890 | 946.0318 | М-031 ОТ 28.11.2017
2.1.2.1.2. | 2хКЛ-0,4 от РУ-0,4 ТП №662 до фасада нежилого помещения пр.Октябрьский,62а.пом.3 | 2017 | 0.4 | 360 | 274 | 95 | 728.1992 | 000052 от 31.10.2017
2.1.2.1.2. | 2хКЛ-0,4 от РУ-0,4 ТП-172 6/0,4 до ВРУ-0,4 ж/д по ул.Вокзальная,35,корпус 1 | 2017 | 0.4 | 190 | 274 | 124 | 248.0758 | Прк00-00107 от 20.10.2017
2.1.2.1.2. | 2хКЛ-0,4 от РУ-0,4 ТП-172 6/0,4 до ВРУ-0,4 ж/д по ул.Вокзальная,35,корпус 2 | 2017 | 0.4 | 82 | 274 | 102 | 164.9206 | Прк00-00103 от 31.10.2017
2.1.2.1.2. | 2хКЛ-0,4 от РУ-0,4 ТП-541квартал-2-6/0,4 до ВРУ-0,4 ж/д в 20м на запад от неж.зд.по ул.Институтская,15 | 2017 | 0.4 | 780 | 224 | 74.6 | 506.2116 | Прк00-00036 от 11.05.2017
2.1.2.1.2. | 2КЛ-0,4 от конц.оп.проектируемой ВЛИ-0,4 до ВРУ-0,4 ж/д по ул.Матросова,4 | 2017 | 0.4 | 72 | 137.1784 | 75.5 | 48.3948 | Прм00-00029 от 31.10.2017
2.1.2.1.2. | 2КЛ-0,4 от конц.оп.проект.ВЛИ-0,4 до ВРУ-0,4 ж/д по ул.Матросова,6 | 2017 | 0.4 | 70 | 274 | 75.5 | 47.8701 | Прм00-00005 от 28.02.17г
2.1.2.1.2. | КЛ-6 от ЛЭП-6 Ф-606 до ТП-15 г.Тайга | 2017 | 6 | 10 | 1995 | 84 | 130.0092 | 0т00-000028 от 15.12.2017
2.1.2.1.2. | 2хКЛ-6 от РУ-6 КТП №165"Мустаг-1" до РУ-6 КТП №731"Кафе" | 2017 | 6 | 1328 | 4374 | 760 | 4237.815 | Tr00-000171 от 29.12.2017
2.1.2.1.2. | 2КЛ-0,4 от РУ-0,4 КТП №122 до ВРУ-0,4 ж/д ул.Советская,56 | 2017 | 0.4 | 49 | 224 | 112.7 | 147.4708 | ОС-1 36 от 15.12.2017 г.
2.1.2.1.2. | КЛ-0,4 от РУ-0,4,КТП-279-10/0,4 до оп.№1 ВЛИ-0,4 Ф-0,4-2,КТП № 279-10/0,4 в р-не ул.Магистральная | 2018 | 0.4 | 157 | 137.1784 | 10 | 209.1045 | АСБП-000027 от 28.02.2018
2.1.2.1.2. | ВКЛ-6 от РУ-6 ТП №160-6/0,4 до РУ-6 КТП №277-6/0,4 в р-не гаражей по ул.Кузнецкая | 2018 | 6 | 76 | 1995.3225 | 5 | 424.2758 | АС00-000012 от 31.01.2018
2.1.2.1.2. | КЛ-10 от оп.стр.№3/1 ВЛ-10 Ф-10-6-ПЯ до РУ-10 КТП-345-10/0,4 в р-не ул.Магистральная | 2018 | 10 | 29 | 3325.5376 | 15 | 161.6151 | АС00-000134 31.10.2018
2.1.2.1.2. | КЛ-10 от оп.№1 отпайки на КТП-279 10/0,4 Ф-10-6-ПЯ до РУ-10 КТП-315 10/0,4 в р-не магазина ул.Магистральная,34 | 2018 | 10 | 267 | 3325.5376 | 150 | 692.2148 | АС00-000084 от 02.07.2018
2.1.2.1.2. | КЛ-0,4 от РУ-0,4 ТП №172-6/0,4 до РЩ-0,4 нежил.помещения ул.Советская,5 | 2018 | 0.4 | 154 | 137.1784 | 100 | 596.5804 | АС00-000107 от 05.10.2018
2.1.2.1.2. | ВКЛ-0,4 от оп.№35/1 ВЛИ-0,4 Ф-8,ТП № 133-6/0,4 до кабельного шкафа на фасаде нежил.зд.ул.Ванцетти,1а | 2018 | 0.4 | 21 | 112.2369 | 50 | 185.9251 | АС00-000185 от 31.12.2018
2.1.2.1.2. | 2КЛ-6 от РУ-6 ТП-250 6-0,4 до вводного устройства РУ-6 КТП-6/0,4 магазина по ул.Чапаева,15 | 2018 | 6 | 118 | 1995.3225 | 400 | 343.6999 | АС00-000009 от 31.01.18
2.1.2.1.2. | 2КЛ-10 от РУ-10 ТП КВ-4-10/0,4 до РУ-10 ТП ПНС-10/0,4 в р-не ул.Сосновая | 2018 | 10 | 196 | 3644.2349 | 527.3 | 487.6484 | АС00-000201 от 31.12.18
2.1.2.1.2. | 2КЛ-0,4кВ от РУ-0,4кВ КТП-КЮ-3 до кабельного ящика,уст.на фасаде ж/д № 91 по ул.М.Расковой | 2018 | 0.4 | 173 | 137.1784 | 638.4 | 311.4617 | АС00-000199 от 31.12.18
2.1.2.1.2. | КЛ-0,4кВ от ТП-234 до ВРУ-0,4кВ жилого дома по ул.Советская,41В г.Белово | 2018 | 0.4 | 25 | 112.2369 | 132.4 | 125.9558 | Б0000000133 от 20.07.2018
2.1.2.1.2. | 2хКЛ-0,4 от РУ-0,4 ТП №593-6/0,4 до ВРУ-0,4 многоквартир.ж/д ул.60 лет Комсомола,10 | 2018 | 0.4 | 32 | 112.2369 | 106 | 135.9711 | Б0000000189 от 26.11.2018
2.1.2.1.2. | КЛ-0,4 от РУ-0,4 ТП №237-10/0,4 до ВРУ-0,4 нежилого помещения ул.Юности,20 | 2018 | 0.4 | 109 | 137.1784 | 70 | 178.8773 | Б0000000144 от 30.08.2018
2.1.2.1.2. | КЛ-6 от РУ-6 КТП №141-6/0,4 до РУ-6 КТП №144-6/0,4 | 2018 | 6 | 210.3 | 1995 | 150 | 333.422 | 0Г00-000003от 25.01 .2018г
2.1.2.1.2. | КЛ-6 от оп.№60 ВЛ-6 Ф-Город-4,ПС 35/6 "ЦРП ГМЗ" до РУ-6 КТП №145-6/0,4 | 2018 | 6 | 393 | 1995 | 100 | 554.7051 | 0Г00-000007от 25.01 .2018г
2.1.2.1.2. | 2КЛ-0,4 от РУ-0,4 ТП 510 до ВРУ-0,4 58-квартирного ж/д ул.Савинцева,11 | 2018 | 0.4 | 64 | 112.2369 | 106 | 199.2048 | 0Г00-000025 от 31.10.2018г
2.1.2.1.2. | КЛ-6 от оп.№42А ВЛЗ-6 Ф-6-4-Г до РУ-6 КТП №445-6/0,4 | 2018 | 6 | 200 | 1995.3225 | 145.13 | 251.1425 | КИ00-000054 от 26.09.2018
2.1.2.1.2. | КЛ-0,4 от РУ-0,4 КТП № 268-6/0,4 до детского сада по ул.Веселая,41 г.Киселевск | 2018 | 0.4 | 77 | 112.2369 | 116 | 103.3688 | Тг00-000310 от 30.11.2018г.
2.1.2.1.2. | КЛ-6 от КЛ-6 Ф-6-38-Г до РУ-6 КТП-424-6/0,4 с уст-кой переключательного пункта на КЛ-6 Ф-6-38-Г в р-не котельной №11 | 2018 | 6 | 61 | 1995.3225 | 131 | 484.2626 | ОС КИ00-000035 от 01.08.2018
2.1.2.1.2. | KЛ-10 кВ от РУ-10 кВ ТП № 134-10/0,4 кВ до РУ-10 кВ КТП № 205-10/0,4 кВ, г. Мариинск | 2018 | 10 | 341 | 3325.5376 | 24.7 | 484.0404 | М-029 от 27.12.2018
2.1.2.1.2. | КЛ-6 от РУ-6 КТП "Дом Сибири" до РУ-6 КТПм-6/0,4 №517 г.Новокузнецк | 2018 | 6 | 245 | 1995.3225 | 15 | 426.1193 | 64 от 01.10.2018
2.1.2.1.2. | 2хКЛ-6 от оп.№20 ВЛЗ-6 Ф-6-20-П,ПС 35/6 "Абагур-Атамановская" до РУ-6 КТП №371-6/0,4 | 2018 | 6 | 215 | 1995.3225 | 9 | 474.9564 | 125 от 31.12.2018
2.1.2.1.2. | ЛЭП-10 от оп.№33 ВЛ-10 Ф-10-18-РП,ПС 110/10 "Степная" до РУ-10 КТП №804-10/0,4 | 2018 | 10 | 287 | 3325.5376 | 9 | 531.3333 | НК00-000087 от 15.08.2018
2.1.2.1.2. | КЛ-0,4 от СТП № 358-10/0,4 до каб.шкафа на гр.з/у нежил.помещ. по ул.Народная,17-А,корп.5.пом.231 | 2018 | 0.4 | 395 | 112.2369 | 4 | 317.3132 | 82 от 17.10.2018
2.1.2.1.2. | ЛЭП-0,4 кВ от опоры № 6 Ф-0,4-1 КТП № 102-6/0,4 кВ до концевой опоры на границе земельного участка гаража № 2, | 2018 | 0.4 | 184 | 112.2369 | 2.6 | 321.4858 | 0О00-000049 от 07.11.18
2.1.2.1.2. | ЛЭП-6 кВ от опоры № 19 Ф-6-2-Н, ПС 35/6 кВ «Осинниковская-городская» до РУ-6 кВ КТП №187-6/0,4 кВ | 2018 | 0.4 | 207 | 112.2369 | 100 | 463.4973 | 0О00-000056 от 31.12.18
2.1.2.1.2. | КЛ-10 кВ от РУ - 10 кВ КТП № 153 10/0,4 кВ до опоры № 34/1 ВЛЗ - 10 кВ Ф-10-10-29, г. Полысаево | 2018 | 10 | 66 | 3325.5376 | 8.44 | 128.5194 | По-00-000036 от 31.10.2018
2.1.2.1.2. | КЛ-10 от оп.№34 ВЛ-10 Ф-10-10-29 до РУ-10 КТП №153-10/0,4 | 2018 | 10 | 70 | 3325.5376 | 4.2 | 180.0365 | По-00-000025 от 31.07.2018
2.1.2.1.2. | КЛ-0,4 от РУ-0,4 КТП №712 "Гостиницы"до конц.оп.на гр.з/у гостевого дома по ул.Олимпийская,10 пгт Шерегеш | 2018 | 0.4 | 160 | 112.2369 | 15 | 441.7902 | Тг00-000308 от 30.11.2018
2.1.2.1.2. | ВКЛ-6 от РУ-6 ПС 35/6 "Ключевая" до ВЛЗ-6 Ф-6-17-"Свободная" | 2018 | 6 | 315 | 2186.5409 | 15 | 631.9654 | Тг00-000346 от 28.12.2018
2.1.2.1.2. | ВКЛ-6 от РУ-6 Ф-6-9-"Шерегеш-4",ПС 35/6"Ключевая" до ВЛЗ-6 Ф-6-9-"Кедровая" ЦРП-7"Весенняя"(с отп.до РУ-6 КТП №152"О | 2018 | 6 | 533 | 2186.5409 | 50 | 1067.9201 | Тг00-000347 от 28.12.2018
2.1.2.1.2. | 2хКЛ-6 от РУ-6 КТП №731"Кафе" до РУ-6 ТП № 730 "Мустаг-4" | 2018 | 6 | 2750 | 2186.5409 | 760 | 8490.6206 | Тг00-000026 от 26.01.2018г
2.1.2.1.2. | ВКЛ-6 от РУ-6 КТП №154-6/0,4 до РУ-6 КТП-254-6/0,4 в р-не ул.Кирова,2а | 2018 | 6 | 449 | 2186.5409 | 6.1 | 516.9247 | 0Ю00-0000073 от 31.12.2018
2.1.2.1.2. | ВКЛ-0,4 кВ от РУ-0,4 кВ КТП № 147-6/0,4 кВ до концевой опоры, установленной на границе земельного участка гара | 2019 | 0.4 | 159 | 112 | 10 | 307.5739 | АС00-000012 26.02.2019
2.1.2.1.2. | BЛ3 -6 кВ от опоры № 18 Ф-0,4-3 СТП № 282 - 6/0,4 кВ до РУ-6 кВ КТП № 377-6/0,4 кВ, установленной в районе пер | 2019 | 6 | 224 | 2577.2916 | 10 | 90.3599 | АС00-000114 01.10.2019
2.1.2.1.2. | BЛ3-6 кВ от опоры № 13/36 Ф-6-11-Ж до РУ-6 кВ КТП № 378 - 6/0,4 кВ, расположенной в районе садоводческого това | 2019 | 6 | 626 | 2577.2916 | 15 | 828.2585 | АС00-000101 04.07.2019
2.1.2.1.2. | КЛ-0,4 кВ от РУ-0,4 кВ Ф-0,4-8, ТП № 80-6/0,4 кВ до ВРУ-0,4 кВ детской поликлиники по адресу: ул. Лазо, д. 15, | 2019 | 0.4 | 70 | 3325.5376 | 115 | 262.686 | АС00-000076 13.08.2019
2.1.2.1.2. | КЛ-0,4 кВ от РУ-0,4 кВ Ф-0,4-3 ТП № 182 - 6/0,4 кВ до ВРУ-0,4 кВ нежилого здания по адресу: ул. Угольная, 22, | 2019 | 0.4 | 191 | 3325.5376 | 80 | 187.0451 | АС00-000075 13.08.2019
2.1.2.1.2. | КЛ- 0,4 кВ от РУ- 0,4 кВ СТП № 371-6/0,4 кВ, до опоры № 1 ВЛИ-0,4 кВ Ф-0,4-1, расположенной в районе ул. Чапае | 2019 | 0.4 | 127 | 3325.5376 | 42 | 162.8546 | АС00-000048 19.06.2019
2.1.2.1.2. | 2КЛ-0,4 кВ от РУ-0,4 кВ КТП № 512- 6/0,4 кВ до ВРУ-0,4 кВ жилого дома по ул. 60 лет Комсомола, 14а, пгт. Грамо | 2019 | 0.4 | 57 | 3325.5376 | 88.8 | 168.743 | 0Б00-000176 13.11.2019
2.1.2.1.2. | КЛ-0,4 кВ от РУ - 0,4 кВ СТП №144 - 6/0,4 кВ до ВРУ-0,4 кВ здания АБК по ул. 2 Рабочая, д. 2, г. Белово | 2019 | 0.4 | 86 | 3325.5376 | 100 | 137.3137 | Б0000000106 31.05.2019
2.1.2.1.2. | 2xKЛ-0,4 кВ от РУ-0,4 кВ ТП № 365 - 10/0,4 кВ до ВРУ-0,4 кВ нежилого здания по ул. Комсомольская, д. 43, пгт. | 2019 | 0.4 | 151 | 112.2369 | 100 | 305.5283 | Б000000219 от 16.12.2019
2.1.2.1.2. | 2хКЛ-0,4 кВ от РУ - 0,4 кВ КТП №512 - 6/0,4 кВ до ВРУ-0,4 кВ многоквартирного жилого дома по ул. 60 лет Комс | 2019 | 0.4 | 19 | 3325.5376 | 91.3 | 111.8972 | 0Б00-000136 08.08.2019
2.1.2.1.2. | KЛ-0,4 кВ от РУ - 0,4 кВ ТП № 209 - 10/0,4 кВ до ВРУ-0,4 кВ нежилого помещения по ул. Юности, д.5, г. Белово | 2019 | 0.4 | 160 | 3325.5376 | 130 | 250.2216 | Б0000000101 31.05.2019
2.1.2.1.2. | 2хКЛ- 6кВ от КЛ - 6 кВ Ф-РП-5-2 до РУ - 6 кВ КТП №146 - 6/0,4 кВ | 2019 | 6 | 4 | 3325.5376 | 150 | 99.016 | 0Б00-000122 30.06.2019
2.1.2.1.2. | KЛ-0,4 кВ от РУ-0,4 кВ ТП № 108 - 10/0,4 кВ до ВРУ-0,4 кВ детского сада, ул. 30 лет Победы, д. 13 а, г. Гурьев | 2019 | 0.4 | 211 | 3325.5376 | 150 | 241.0181 | ГУ00-000009 от 19.06.2019
2.1.2.1.2. | КЛ-0,4 кВ от РУ-0,4 кВ ТП № 87 - 6/0,4 кВ до ВРУ-0,4 кВ детского сада, ул. 30 лет Победы, д. 13 а, г. Гурьевск | 2019 | 0.4 | 57 | 3325.5376 | 150 | 100.6061 | ГУ00-000008 от 19.06.2019
2.1.2.1.2. | KЛ-0,4 кВ от опоры № 7 В ЛИ - 0,4 кВ Ф-0,4-1/1 КТП № 302 - 6/0,4 кВ до кабельного шкафа на границе земельного | 2019 | 0.4 | 79 | 112.2369 | 15 | 175.2366 | КИ00-000079 от 31.12.2019
2.1.2.1.2. | 2КЛ-6 кВ от РУ-6 кВ ЦРП № 9 до РУ-6 кВ КТП № 304 - 6/0,4 кВ, г. Киселевск | 2019 | 6 | 54 | 1995.3225 | 70 | 359.1311 | КИ00-000010 от 28.02.2019
2.1.2.1.2. | 2КЛ-0,4 кВ от РУ-0,4 кВ 2КТП № 326-10/0,4 кВ до ВРУ-0,4 кВ многоэтажного жилого дома, расположенного по адресу | 2019 | 0.4 | 152 | 3325.5376 | 85 | 316.0023 | КИ00-000040 12.08.2019
2.1.2.1.2. | KЛ-6 кВ от РУ-6 кВ ПС 35/6 кВ «Октябринская» до опоры № 37 BЛ-6 кВ Ф-6-8-Г (Ф-22-8-П), г. Киселевск | 2019 | 6 | 399 | 2186.5409 | 140 | 637.0079 | КИ00-000054 от 02.09.2019
2.1.2.1.2. | KЛ-0,4 кВ, монтаж по существующей кабельной эстакаде, от РУ- 0,4 кВ ТП №110 - 6/0,4 кВ до опоры № 1 ВЛИ-0,4 кВ | 2019 | 0.4 | 282 | 3325.5376 | 30 | 183.5102 | КИ00-000045 26.08.2019
2.1.2.1.2. | KЛ-6 кВ от РУ - 6 кВ ТП-163 кВ до РУ - 6 кВ КТП № 414 - 6/0,4 кВ, г. Киселевск | 2019 | 6 | 218 | 2186.5409 | 100 | 449.6767 | КИ00-000065 от 11.11.2019
2.1.2.1.2. | KЛ-10 кВ от опоры № 73/1 ВЛ - 10 кВ Ф-10-6-М до РУ-10 кВ КТП №208 - 10/0,4 кВ, г. Мариинск | 2019 | 10 | 232 | 3325.5376 | 14.8 | 381.1492 | М-030 20.08.2019
2.1.2.1.2. | КЛ-0,4 кВ от РУ-0,4 КТП-202-10/0,4 кВ до ВРУ № 1 и ВРУ № 2, дома № 12 в 5 микрорайоне, г. Мариинск | 2019 | 0.4 | 78 | 3325.5376 | 120 | 167.965 | М-023 26.07.2019
2.1.2.1.2. | 2КЛ-0,4 кВ от РУ-0,4 кВ КТП № 276 - 6/0,4 кВ до ВРУ-0,4 кВ нежилого здания, ул. Панфилова, д. 4 А, г. Мыски | 2019 | 0.4 | 174 | 137.1784 | 200 | 464.0735 | МЫС00-00057 от 31.12.2019
2.1.2.1.2. | KЛ-6 кВ от ЗРУ-6 кВ ПС 35/6 кВ Строительная до опоры № 1 ВЛЗ-6 кВ, г. Мыски | 2019 | 6 | 33 | 1995.3225 | 250 | 130.8198 | МЫС00-00028 от 31.08.2019
2.1.2.1.2. | 2хКЛ-6 кВ от РУ - 6 кВ КТП № 371 - 6/0,4 кВ до опоры № 21 ВЛЗ - 6 кВ Ф-6-20-П, ПС 35/6 кВ «Абагур-Атамановская | 2019 | 6 | 232 | 3325.5376 | 9 | 356.9115 | НК00-000039 от 30.09.2019
2.1.2.1.2. | КЛ-0,4 кВ от РУ-0,4 кВ ТП № 677 - 6/0,4 кВ до кабельного шкафа 0,4 кВ, установленного на фасаде здания № 31, у | 2019 | 0.4 | 52 | 3325.5376 | 7 | 182.6187 | НК00-000074 30.11.2019
2.1.2.1.2. | КЛ-0,4 кВ по существующим конструкциям от кабельного шкафа 0,4 кВ до фасада гаража № 65, ул.Грдины, № 31, г. Н | 2019 | 0.4 | 67 | 3325.5376 | 7 | 106.8313 | НК00-000069 01.11.2019
2.1.2.1.2. | КЛ-0,4 кВ по существующим конструкциям от кабельного шкафа 0,4 кВ до фасада гаража №69, ул. Грдины, № 31, г. Н | 2019 | 0.4 | 96 | 3325.5376 | 3 | 77.6302 | НК00-000075 от 30.11.2019
2.1.2.1.2. | КЛ-0,4 кВ по существующим конструкциям от кабельного шкафа 0,4 кВ до фасада нежилого помещения № 8, ул. Грдины | 2019 | 0.4 | 53 | 3325.5376 | 3 | 72.21 | НК00-000077 от 01.11.2019
2.1.2.1.2. | КЛ-0,4 кВ по существующим конструкциям от кабельного шкафа 0,4 кВ до фасада гаража № 101, ул. Грдины, № 31, г. | 2019 | 0.4 | 78 | 3325.5376 | 3 | 48.9831 | НК00-000073 от 30.11.2019
2.1.2.1.2. | КЛ-0,4 кВ от РУ-0,4 кВ Ф-0,4-1/1, КТП № 12-6/0,4 кВ до концевой опоры на границе земельного участка нежилого п | 2019 | 0.4 | 67 | 3325.5376 | 15 | 157.0392 | НК00-000079 от 04.12.2019
2.1.2.1.2. | KЛ-6 кВ от опоры № 15 BЛ-6 кВ Ф-ЗЖБК-2 до опоры № 15/1 BЛ3-6 кВ Ф-ЗЖБК-2, г. Новокузнецк | 2019 | 6 | 134 | 1995.3225 | 45 | 341.5261 | НК00-000101 от 31.12.2019
2.1.2.1.2. | KЛ-6 кВ от РУ-6 кВ Ф-6-4-3, ПС 35/6 кВ Осинниковская-городская до РУ-6 кВ КТП № 106 - 6/0,4 кВ, г. Осинники | 2019 | 6 | 115 | 3325.5376 | 15 | 161.362 | 15.10.19 0О00-000050
2.1.2.1.2. | ЛЭП-6 кВ от опоры № 76 ВЛ - 6 кВ Ф-6-10-О до опоры № 43/10 ВЛ - 6 кВ Ф-6-4-С | 2019 | 6 | 425 | 3325.5376 | 42 | 911.5618 | 31.07.19 0О00-000030
2.1.2.1.2. | ЛЭП-6 кВ от опоры № 84/1-а ВЛ - 6 кВ Ф-6-4-С до РУ-6 кВ КТП № 169-6/0,4 кВ | 2019 | 6 | 443 | 3325.5376 | 42 | 821.1603 | 19.07.19 0О00-000028
2.1.2.1.2. | КЛ-0,4 кВ от РУ-0,4 кВ ТП № 15 - 6/0,4 кВ, Ф-6-15-А, ПС 110/35/6 кВ Осинниковская до ВРУ-0,4 кВ многоквартирно | 2019 | 0.4 | 132 | 3325.5376 | 60 | 122.9995 | 06.05.19 0О00-000017
2.1.2.1.2. | ЛЭП-6 кВ от опоры № 49-21 ВЛЗ-6 кВ Ф-6-15-А до РУ-6 кВ ТП № 27 - 6/0,4 кВ, г. Осинники | 2019 | 6 | 477 | 3325.5376 | 130 | 942.3216 | 15.08.19 0О00-000036
2.1.2.1.2. | КЛ-0,4 кВ от РУ - 0,4 кВ КТП № 150 - 6/0,4 кВ до ВРУ-0,4 кВ здания администрации, ул. Советская, д. 17, г. Оси | 2019 | 0.4 | 63 | 137.1784 | 100 | 93.3632 | 0О00-000026 от 31.07.2019
2.1.2.1.2. | ЛЭП-6 кВ от опоры № 12 Ф-6-15-Н до РУ-6 кВ КТП № 150 - 6/0,4 кВ, г. Осинники | 2019 | 6 | 141 | 2186.5409 | 100 | 438.8779 | 0О00-000027 от 31.07.2019
2.1.2.1.2. | ВКЛ - 6 кВ от опоры № 117а ВЛ - 6 кВ Ф-6-8-Т до РУ - 6 кВ КТП № 188 - 6/0,4 кВ, г. Осинники | 2019 | 6 | 268 | 1995.3225 | 66 | 549.9486 | 0О00-000052 от 31.10.2019
2.1.2.1.2. | ВKЛ-10 кВ от опоры № 4/1 ВЛ-10 кВ Ф-10-11-44 до РУ-10 кВ КТП № 156-10/0,4 кВ, г. Полысаево | 2019 | 10 | 263 | 3325.5376 | 150 | 396.7874 | По00-0000023 от 02.08 2019
2.1.2.1.2. | КЛ-6 кВ от РУ-6 кВ Ф-6-28-П6 ПС 110/35/6 Полысаево-3 до концевой опоры на границе земельного участка базы МНУ, | 2019 | 6 | 66 | 2186.5409 | 350 | 143.5918 | По00-000020 от 07.08 .2019
2.1.2.1.2. | KЛ-0,4 кВ от РУ-0,4 кВ КТП № 950 ул. Седьмая - 10/0,4 кВ до опоры № 1 М-2 ВЛИ-0,4 КТП № 950 ул. Седьмая - 10/0 | 2019 | 0.4 | 9 | 3325.5376 | 45 | 68.7311 | Прк00-00022 от 28.02.2019
2.1.2.1.2. | КЛ-6 кВ от опоры № 32 ВЛ - 6 кВ, Ф-6-1-Т до РУ-6 кВ, КТП № 60 - 6/0,4 кВ, г. Прокопьевск | 2019 | 6 | 24 | 3325.5376 | 35 | 120.8749 | Прк00-00147 24.09.2019
2.1.2.1.2. | КЛ-0,4 кВ от РУ - 0,4 кВ ТП № 661 Квартал 6 - 6/0,4 кВ до опоры № 1 М-2 ВЛИ-0,4 кВ Ф-0,4-5/3 ТП № 661 Квартал | 2019 | 0.4 | 12 | 112.2369 | 32 | 74.149 | Прк00-00236 от 18.11.2019
2.1.2.1.2. | 2хКЛ-6 кВ от РУ-6 кВ Ф-6-14-«Шерегеш-5», ПС 35/6 «Ключевая» до опоры № 1 ВЛЗ-6 кВ Ф-6-14-«Шерегеш-5», ПС 35/6 | 2019 | 6 | 18 | 2186.5409 | 15 | 117.1895 | Тг00-000014 от 28.02.2019
2.1.2.1.2. | KЛ-0,4 кВ от РУ-0,4 кВ ТП №125 «Гагарина» - 6/0,4 кВ до ВРУ-0,4 кВ нежилого здания по ул. Гагарина, д. 8А, пгт | 2019 | 0.4 | 211 | 3325.5376 | 50 | 645.1751 | 1.Тг00-000160 от 25.12.2019г.
2.1.2.1.2. | КЛ-0,4 кВ от РУ-0,4 кВ КТП № 172 "GD-8" - 6/0,4 кВ до ВРУ-0,4 кВ кафе по ул. Олимпийская, 29 В, пгт. Шерегеш | 2019 | 0.4 | 50 | 112.2369 | 70 | 187.4896 | Тг00-000114 от 24.10.2019
2.1.2.1.2. | КЛ-6 кВ от опоры № 5 ВЛ-6 кВ Ф-6-7- «2-ой микрорайон» до ТП № 43- «Береговая» -6/0,4 кВ, г. Таштагол | 2019 | 6 | 12 | 1995.3225 | 60 | 103.9219 | Тг00-000183 от 31.12.2019
2.1.2.1.2. | 2хКЛ-0,4 кВ от РУ - 0,4 кВ Ф-0,4-1 КТП №16 - 6/0,4 кВ до кабельного шкафа на фасаде нежилого помещения по ул. | 2019 | 0.4 | 74 | 3325.5376 | 15 | 252.103 | 0Ю00-000039 19.07.2019
2.1.2.1.2. | KЛ -0,4 кВ от РУ-0,4 кВ КТП-199- 10/0,4 кВ до кабельного шкафа, расположенных по адресу: ул. Волгоградская, д. | 2019 | 0.4 | 92 | 112.2369 | 44.54 | 111.5217 | 0Ю00-000003 от 28.02.2019
2.1.2.1.2. | 2КЛ-10 кВ от КЛ-10 кВ Ф-10-4-ТП 204 до РУ-10 кВ КТП №311-10/0,4 кВ, установленной на границе земельного участ | 2019 | 10 | 1250 | 3325.5376 | 60 | 922.1929 | 0Ю00-000004 28.02.2019
2.1.2.1.2. | 2 КЛ- 10 кВ от КЛ- 10 кВ Ф-10-30-ТП № 222 до РУ-10 кВ, КТП № 320 - 10/0,4 кВ, расположенной в районе ул. Волго | 2019 | 10 | 165 | 3325.5376 | 35 | 319.9734 | 0Ю00-000032 30.06.2019
2.1.2.1.2. | 2KЛ-0,4 кВ от РУ-0,4 кВ ТП РП № 8 - 10/0,4 кВ до ВРУ-0,4 кВ магазина, пр-т Победы, д. 53, г. Юрга | 2019 | 0.4 | 252 | 112.2369 | 50 | 396.2865 | 0Ю00-000081 от 31.10.2019
2.1.2.1.2. | 2КЛ 0,4 кВ от РУ - 0,4 кВ Ф-0,4-3, КТП № 176 - 10/0,4 кВ до кабельного шкафа-0,4 кВ, установленного на границе | 2019 | 0.4 | 188 | 3325.5376 | 8 | 265.9036 | 0Ю00-000010 04.04.2019
2.1.2.1.2. | КЛ-10 кВ от РУ-10 кВ КТП № 311-10/04 кВ до РУ-10 кВ КТП № 326 -10/0,4 кВ, расположенной по адресу: ул. Кирова, | 2019 | 10 | 468 | 3325.5376 | 25 | 557.5299 | 0Ю00-000113 01.12.2019
2.1.2.1.2. | КЛ-0,4 кВ от РУ-0,4 кВ КТП № 60 -10/0,4 кВ до зажимов соединительной муфты КЛ-0,4 кВ нежилого помещения по адр | 2019 | 0.4 | 118 | 112.2369 | 90 | 145.0253 | 0Ю00-000117 от 31.12.2019
2.1.2.1.2. | КЛ- 0,4 кВ, от РУ - 0,4 кВ ТП № 89-6/0,4 кВ, до ВРУ-0,4 кВ здания школы, распложенной по адресу: ул. Колхозная | 2019 | 0.4 | 187 | 112 | 49 | 238.6168 | 0Ю00-000086 01.11.2019
2.1.2.1.2. | KЛ- 0,4 кВ от РУ-0,4 кВ КТП № 48-10/0,4 кВ до ВРУ-0,4 кВ детской художественной школы № 7, расположенной по ад | 2019 | 0.4 | 133 | 112 | 61.8 | 141.1223 | 0Ю00-000068 13.09.2019
2.1.2.1.2. | 2КЛ- 0,4 кВ от РУ-0,4 кВ, КТП № 312 - 6/0,4 кВ, до ВРУ-0,4 кВ № 1 и ВРУ № 2 школы-интерната, расположенной в р | 2019 | 0.4 | 263 | 112.2369 | 62 | 430.5153 | 0Ю00-000112 от 01.12.2019
2.1.2.1.3. | от 100 200 квадратных мм включительно | - | - | - | - | - | - | -
2.1.2.1.3. | Сооружение линейное электротехническое: кабельная линия электропередач 6 кВ (КЛ-6 кВ) от ПС 35/6 кВ «Осинниковская- городская» Ф-6-3-Г ЦРП-3, г.Осинники | 2017 | 6 | 1495 | 3084 | 3084 | 4329.0718 | 0000-000047 от 02.10.2017
2.1.2.1.3. | Сооружение линейное электротехническое: кабельная линия электропередач 6 кВ (КЛ-6 кВ) от ПС 35/6 кВ «Осинниковская- городская» Ф-6-4-Г ЦРП-3, г.Осинники | 2017 | 6 | 1495 | 3084 | 3084 | 4341.0595 | 0000-000046 от 02.10.2017
2.1.2.1.3. | Строительство: кабельная линия электропередач ЛЭП-6 кВ (два кабеля) Ф-6-9-М от ТП-153 ТП-154. | 2017 | 6 | 260 | 2477 | 2477 | 759.1766 | 0000-000045 от 02.10.2017
2.1.2.1.3. | Строительство: кабельная линия электропередач ЛЭП-6 кВ (два кабеля) Ф-6-9-М от ТП-154 ТП-158. | 2017 | 6 | 160 | 2477 | 2477 | 481.5348 | 0О00-000044 от 02.10.2017
2.1.2.1.3. | Строительство кабельная линия электропередачи 2КЛ-10 кВ от ПС 35/10 Городская " до 1 секции шин РП-4 протяженность по трассе 3,3 км | 2019 | 10 | 3300 | 4558.7577 | 4558.7577 | 10448.4109 | Б0000000194 от 01.10.2019
2.1.2.1.3. | Сооружение линейное электротехническое: ЛЭП-6 кВ от ПС 35/6 кВ "Дальние горы" до ВЛ-6 кВ Ф.24-7-Г (6-7-Г) по ул. Боготольская, г. Киселевск | 2019 | 6 | 83 | 2477.5255 | 2477.5255 | 414.6535 | КИ 00-000086 от 31.12.2019
2.1.2.1.3. | Сооружение линейное электротехническое: ЛЭП-6 кВ от ПС 35/6 кВ "Дальние горы" до ВЛ-6 кВ Ф.24-25-Г (6-25-Г) по ул. Боготольская, г. Киселевск | 2019 | 6 | 83 | 2477.5255 | 2477.5255 | 774.355 | КИ 00-000087 от 31.12.2019
2.1.2.1.3. | Сооружение линейное электротехническое: ЛЭП-6 кВ от ПС 35/6 кВ "Дальние горы" ВЛ-6 кВ Ф.24-34-Г (6-34-Г) по ул. Боготольская, г. Киселевск | 2019 | 6 | 106 | 2477.5255 | 2477.5255 | 358.6625 | КИ 00-000082 от 31.12.2019
2.1.2.1.3. | Строительство: КЛ-10 кВ от опоры № 71 Ф-10-16-КР до РП-10 кВ, пгт Крапивинский | 2019 | 10 | 140 | 4558.7577 | 4558.7577 | 336.0453 | 11 от 15.08.2019
2.1.2.1.3. | Строительство:КЛ-10 кВ от опоры № 72 Ф-10-16-КР до РП-10 кВ, пгт Крапивинский | 2019 | 10 | 128 | 4558.7577 | 4558.7577 | 291.8821 | 12 от 15.08.2019
2.1.2.1.3. | Строительство: кабельная линия 10 кВ (КЛ-10 кВ) от опоры №254/35 ф.10-7-ВП2 до РП-1, пгт Крапивинский | 2019 | 10 | 57 | 4558.7577 | 4558.7577 | 182.1173 | 8 от 17.07.2019
2.1.2.1.3. | Строительство: кабельная линия 10 кВ (КЛ-10 кВ) от опоры №241/35 ф.10-11-ВП1 до РП-1, пгт Крапивинский | 2019 | 10 | 57 | 4558.7577 | 4558.7577 | 175.5625 | 9 от 17.07.2019
2.1.2.1.3. | Строительство кабельная линия электропередачи ЛЭП-6 кВ ф.6-12-М от ТП-155 до ТП-178 протяженность по трассе 0,270 км | 2019 | 6 | 255 | 2477.5255 | 2477.5255 | 1089.9929 | 0О00-000033 от 05.08.2019г.
2.1.2.1.3. | Сооружение линейное электротехническое: ЛЭП-10 кВ от РУ-10 кВ ПС110/10 кВ "Ильинская-1" до РУ-10 кВ РТ-ТП-1" | 2019 | 10 | 4309 | 5140.7268 | 5140.7268 | 30657.9161 | 114 от 31.12.2019
2.1.2.1.3. | 2КЛ-0,4 от РУ-0,4 встроенной в РП №2 КВ ТП-10-0,4 до ВРУ-0,4 № 1 многоквартирного ж/д №53 в Восточном р-не,3 м-на | 2017 | 0.4 | 344 | 368 | 4933 | 294.7254 | АС00-000062 от 31.05.2017г.
2.1.2.1.3. | 2КЛ-0,4 от РУ-0,4 встроенной в РП №2 КВ ТП-10-0,4 до ВРУ-0,4 № 2 многоквартирного ж/д №53 в Восточном р-не,3 м-на | 2017 | 0.4 | 272 | 368 | 4933 | 207.3496 | АС00-000061 от 31.05.2017г.
2.1.2.1.3. | 2КЛ-0,4 от РУ-0,4 встроенной в РП №2 КВ ТП-10-0,4 до ВРУ-0,4 многоквартирного ж/д №52 в Восточном р-не,3 м-на | 2017 | 0.4 | 140 | 368 | 4933 | 132.3401 | АС00-000060 от 31.05.2017г.
2.1.2.1.3. | 2КЛ-0,4 от РУ-0,4 КТП КВ-8 до ВРУ-0,4 №1 многоквартирного ж/д №51 в Восточном р-не,3 м-на | 2017 | 0.4 | 279 | 368 | 4933 | 274.131 | АС00-000059 от 31.05.2017г.
2.1.2.1.3. | 2КЛ-0,4 от РУ-0,4 КТП КВ-8 до ВРУ-0,4 №2 многоквартирного ж/д №51 в Восточном р-не,3 м-на | 2017 | 0.4 | 290 | 318 | 4933 | 215.2077 | АС00-000058 от 31.05.2017г.
2.1.2.1.3. | 2КЛ-0,4 от РУ-0,4 КТП КВ-8 до ВРУ-0,4 №3 многоквартирного ж/д №51 в Восточном р-не,3 м-на | 2017 | 0.4 | 360 | 422 | 4933 | 334.2329 | АС00-000057 от 31.05.2017г.
2.1.2.1.3. | КЛ-0,4кВ от разных секций шин ТП-РП-П-6 6/0,4кВ до ВРУ-0,4кВ №1 общеобраз.школы №2 по ул.Дзержинского,3 г.Калтан | 2017 | 0.4 | 173 | 184 | 583.6 | 243.2294 | Ка00-000042 от 29.09.2017
2.1.2.1.3. | КЛ-0,4кВ от разных секций шин ТП-РП-П-6 6/0,4кВ до ВРУ-0,4кВ №2 общеобраз.школы №2 по ул.Дзержинского,3 г.Калтан | 2017 | 0.4 | 160.5 | 184 | 583.6 | 258.4811 | Ка00-000043 от 29.09.2017
2.1.2.1.3. | КЛ-0,4кВ от разных секций шин ТП-РП-П-6 6/0,4кВ до ВРУ-0,4кВ №3 общеобраз.школы №2 по ул.Дзержинского,3 г.Калтан | 2017 | 0.4 | 194 | 184 | 583.6 | 309.4982 | Ка00-000044 от 29.09.2017
2.1.2.1.3. | ВЛИ-0,4 от оп.№13 Ф-10-18-2Л до оп. №22 Ф-10-18-2Л | 2017 | 0.4 | 618 | 318 | 35 | 84.7295 | от 28.04.2017 М-007
2.1.2.1.3. | 2КЛ-0,4 от КТП № 166-6/0,4 до ВРУ-0,4 нежилого здания ул.Студенческая,24/1 | 2017 | 0.4 | 32 | 318 | 250 | 135.6123 | 0О00-000027 от 31.07.2017
2.1.2.1.3. | 2хКЛ-0,4 от РУ-0,4 ТП №149-10/0,4 до ВРУ-0,4 3-эт.ж/д с кад.номером 42:38:0101002:21511 | 2017 | 0.4 | 618 | 183.9438 | 92.3 | 478.3532 | По00-000035 от 09.08.2017
2.1.2.1.3. | 2хКЛ-0,4 от РУ-0,4 ТП №149-10/0,4 до ВРУ-0,4 3-этаж.ж/д с кад.номером 42:38:0101002:21512 | 2017 | 0.4 | 618 | 318 | 92.31 | 310.0724 | По00-000029 от 30.08.2017
2.1.2.1.3. | 2КЛ-0,4 от РУ-0,4 ТП №684 ул.Транспортная-1 до оп.№1 ВЛ-0,4 ТП №684 ул.Транспортная-1 | 2017 | 0.4 | 61 | 318 | 114.5 | 56.1895 | Прк00-00052 от 14.05.2017
2.1.2.1.3. | 2КЛ-0,4 от РУ-0,4 КТП №30 до ВРУ-0,4 ж/д ул.Мазикина,1 | 2017 | 0.4 | 248 | 318 | 126.1 | 457.9164 | Прм00-00022 от 01.08.17
2.1.2.1.3. | КЛ-0,4 от РУ-0,4 КТП №30-10/0,4 до оп.№1 ВЛИ-0,4 КТП №30-10/0,4 ул.Коммунистическая | 2017 | 0.4 | 104 | 159 | 150 | 150.8519 | Прм00-00035 от 31.10.17г
2.1.2.1.3. | 2КЛ-0,4 от РУ-0,4 КТП №30 до ВРУ-0,4 ж/д ул.Мазикина,3 | 2017 | 0.4 | 218.5 | 368 | 163.6 | 373.4076 | ПРМ00-00023 от 01.08.2017
2.1.2.1.3. | 2КЛ-0,4кВ от РУ-0,4кВ ТП №131 до ВРУ-0,4кВ 5-эт.100-кв.ж/д,расп.в кв.25Б,за жилым домом № 22Б по ул.Волгоградская | 2017 | 0.4 | 150 | 368 | 150 | 266.1545 | 0Ю00000050 от 31.12.2017
2.1.2.1.3. | КЛ-0,4 кВ от РУ-0,4 кВ КТП № 349-6/0,4 кВ до кабельного шкафа, установленного на границе земельного участка ск | 2018 | 0.4 | 37 | 159.0023 | 150 | 153.8839 | АС00-000160 от 12.12.2018
2.1.2.1.3. | КЛ-0,4 кВ от РУ-0,4 кВ КТП КВ-4-10/0,4 кВ, до ВРУ магазина, расположенного в районе ул. Магистральная, г. Анж | 2018 | 0.4 | 129 | 159.0023 | 70 | 207.6237 | АС00-000184 от 31.12.2018
2.1.2.1.3. | КЛ-0,4 от РУ-0,4 ТП-109-6/0,4 до каб.шкафа на фасаде торг.павильона ул.Крылова,13 | 2018 | 0.4 | 112 | 159.0023 | 30 | 252.0149 | АС00-000119 от 24.10.2018
2.1.2.1.3. | 2КЛ-0,4 от РУ-0,4,ТП КВ-2-10/0,4 до ВРУ-0,4кВ д/с ул.Сосновая,23 | 2018 | 0.4 | 370 | 248.1682 | 162 | 484.7674 | АС00-000083 от 03.07.18
2.1.2.1.3. | КЛ-6 кВ от опоры № 13 Ф-Город-1, РПГ до ТП-К-10 | 2018 | 6 | 204 | 2477.5255 | 50 | 469.8715 | КА 00-000031 от 01.10.18
2.1.2.1.3. | КЛ-0,4 кВ от РУ-0,4 кВ ТП №225-10/0,4 кВ, до ВРУ-0,4 кВ центра развития творчества, расположенной по адресу: у | 2018 | 0.4 | 95 | 159.0023 | 150 | 165.4715 | КИ00-000074 от 26.10.2018
2.1.2.1.3. | 2ВЛЗ-10 от оп.№27 Ф-10-6-К1,ПС 110/10 Пионерная до конц.оп.проект.2хВЛЗ-10 | 2018 | 10 | 147 | 4129.2091 | 500 | 460.9561 | Крп00-00007 от 31.01.2018
2.1.2.1.3. | 2КЛ-10 от конц.оп. проектир. 2хВЛЗ-10 до РУ-10 КТПН №67-10/0,4 пгт Зеленогорский | 2018 | 10 | 12 | 4129.2091 | 500 | 125.8278 | Крп00-00008 от 31.01.2018
2.1.2.1.3. | 2КЛ-10 от конц.оп. проектир. 2хВЛЗ-10 до РУ-10 КТПН №68-10/0,4 пгт Зеленогорский | 2018 | 10 | 10 | 4129.2091 | 500 | 118.9887 | Крп00-00006 от 31.01.2018
2.1.2.1.3. | 2КЛ-0,4 от РУ-0,4 КТП №186 до ВРУ-0,4 ж/д №10,5 микрорайона | 2018 | 0.4 | 170 | 183.9438 | 50 | 265.9524 | М-001 от 26.01.2018
2.1.2.1.3. | КЛ-0,4 кВ от РУ-0,4 кВ КТП № 187 - 6/0,4 кВ до ВРУ-0,4 кВ нежилого здания по ул. Ефимова д. 10В, г. Осинники | 2018 | 0.4 | 31 | 159.0023 | 100 | 77.4055 | 0О00-000055 от 31.12.18
2.1.2.1.3. | КЛ-10 от оп.№6/2-1 ВЛ-10 Ф-10-12-Г до оп.№1 ВЛИ-0,4 Ф-0,4-5 КТП № 145-10/0,4 г.Полысаево | 2018 | 10 | 20 | 3325.5376 | 80 | 81.667 | По-00-000022 от 30.06.2018
2.1.2.1.3. | КЛ-0,4кВ от РУ-0,4 ТП №120-10/0,4кВ до кабельного шкафа на гр.з/у магазина по ул.Крупской,118б | 2018 | 0.4 | 106 | 183.9438 | 70 | 169.8084 | По-00-000017 от 05.06.2018
2.1.2.1.3. | КЛ-0,4 кВ от опоры № 8 ВЛИ-0,4 кВ Ф-0,4-1, ЗТП № 5 - 10/0,4 кВ до ВРУ-0,4 кВ модульной угольной котельной, пер | 2018 | 0.4 | 86 | 159.0023 | 104 | 126.4341 | Прм00-00051 от 31.12.18
2.1.2.1.3. | КЛ-0,4 от РУ-0,4 КТП №142 "ППКД" до кафе на з/у с кад.ном. 42:12:0102010:241 | 2018 | 0.4 | 239 | 159.0023 | 100 | 376.9472 | Тг00-000290 от 31.10.2018г.
2.1.2.1.3. | 2хКЛ-0,4 от РУ-0,4,ТП №131"Больница"до ВРУ-0,4 9-этаж.ж/д по ул.Дзержинского,20-А/1 пгт Шерегеш | 2018 | 0.4 | 162 | 183.9438 | 65.4 | 467.0555 | Тг00-000083 от 28.02.2018г
2.1.2.1.3. | КЛ-10 от РУ-10 КТП №207-10/0,4 до РУ-10 КТП № 276-10/0,4 в р-не ул.Волгоградская,16 | 2018 | 10 | 201 | 4129.2091 | 100 | 234.4146 | 0Ю00000044 от 17.09.2018
2.1.2.1.3. | 2хКЛ-0,4кВ от РУ-0,4 ТП РП №12-10/0,4 до ВРУ-0,4 многоквартирного ж/д в микрор-не №4,стр.адрес 4/4 | 2018 | 0.4 | 306 | 159.0023 | 200 | 301.0524 | Ю-000000049 от 09.10.2018
2.1.2.1.3. | КЛ-6 от РУ-6 КТП № 278-6/0,4 до РУ-6 КТП № 282-6/0,4 в р-не ул.Шоссейная,21 | 2018 | 6 | 48 | 2477.5255 | 2200 | 69.5164 | Ю-000000042 от 03.09.2018
2.1.2.1.3. | 2КЛ-0,4 от конц.оп. ВЛИ-0,4 до ВРУ-0,4 ж/д по ул.Больничная,23 | 2018 | 0.4 | 38 | 159.0023 | 69 | 52.7393 | 0Я00-000001 от 26.01.2018
2.1.2.1.3. | КЛ-10кВ от РУ-10 кВ КТП КВ-9-10/0,4 кВ до РУ-10 кВ КТП № 323-10/0,4 кВ, расположенной по ул. Сосновая, в район | 2019 | 10 | 137 | 4558.7577 | 50 | 339.5289 | АС00-000002 от 31.01.2019
2.1.2.1.3. | 2КЛ-0,4 от РУ-0,4 ТП КВ-2-10/0,4 до каб.шкафов на фасаде здания ул.Сосновая,21а | 2019 | 0.4 | 95 | 183.9438 | 150 | 337.9824 | АС00-00047 от 12.05.2019
2.1.2.1.3. | КЛ -6 кВ от опоры № 59/1 ВЛ -6 кВ Ф-6-7-ГЭС до РУ- 6 кВ ТП № 182 - 6/0,4 кВ, г Анжеро-Судженск | 2019 | 6 | 442 | 2477.5255 | 80 | 759.7117 | АС00-000070 13.08.2019
2.1.2.1.3. | KЛ-0,4 кВ от РУ-0,4 кВ КТП № 146 - 6/0,4 кВ до кабельного шкафа на границе земельного участка нежилого помещен | 2019 | 0.4 | 117 | 159 | 150 | 177.4482 | 0Б00-000121 30.06.2019
2.1.2.1.3. | 2КЛ-0,4 кВ от РУ-0,4 кВ ТП П-1 - 6/0,4 кВ до кабельного шкафа, установленного на фасаде многоквартирного жилог | 2019 | 0.4 | 145 | 159 | 104.42 | 344.5248 | Ка00-000040 31.10.2019
2.1.2.1.3. | 2КЛ-10 кВ от РУ-10 кВ ТП -235 литера А до РУ-10 кВ 2КТП № 326-10/0,4 кВ расположенной по адресу: микрорайон № | 2019 | 10 | 383 | 4129.2091 | 85 | 1318.4328 | КИ00-000044 12.08.2019
2.1.2.1.3. | 2КЛ-0,4 кВ от РУ-0,4 кВ ТП № 166-6/0,4 кВ до ВРУ-0,4 детского сада, ул. Майкопская, д. 14, г. Киселевск | 2019 | 0.4 | 109 | 211 | 187.1 | 459.0528 | КИ00-000055 23.09.2019
2.1.2.1.3. | 2KЛ-0,4 кВ от РУ-0,4 кВ КТП № 61 - 10/0,4 кВ, КТП № 25 - 10/0,4 кВ до ВРУ-0,4 кВ малоэтажного много-квартирног | 2019 | 0.4 | 53 | 159.0023 | 69.65 | 145.1382 | Крп00-00025 от 04.12.2019
2.1.2.1.3. | KЛ-0,4 кВ от РУ - 0,4 кВ КТП №210 - 10/0,4 кВ до кабельного шкафа на границе земельного участка магазина, ул. | 2019 | 0.4 | 38 | 4129.2091 | 150 | 164.1454 | М-044 28.10.2019
2.1.2.1.3. | ВЛИ-0,4 кВ от опоры № 3 ВЛИ - 0,4 кВ Ф-0,4-1/1 СТП №688 - 10/0,4 кВ до концевой опоры на границе земельного | 2019 | 0.4 | 63 | 149.6492 | 15 | 98.2223 | №НК00-000041 от 16.08.2019
2.1.2.1.3. | KЛ-0,4 кВ от РУ-0,4 кВ КТП № 778 ТЦ «У фонтана-2»-10/0,4 кВ до ВРУ-0,4 кВ клуба досуга детей. Подростков и мол | 2019 | 0.4 | 209 | 4129.2091 | 135 | 223.9811 | Прк00-00198 20.11.2019
2.1.2.1.3. | 2хКЛ-0,4 от РУ-0,4 ТП №131 "Больница"-6/0,4 до ВРУ-0,4 блок-секции I-III 9-этаж.ж/д по ул.Дзержинского,20-А | 2019 | 0.4 | 151 | 183.9438 | 128.02 | 332.5781 | ТГ00-000002 от 28.01.2019
2.1.2.1.3. | 2KЛ-0,4 кВ от РУ-0,4 кВ КТП № 713 «Пирогова» - 6/0,4 кВ до ВРУ-0,4 кВ №2 объектов общественного назначения в м | 2019 | 0.4 | 34 | 159.0023 | 150 | 118.5213 | Тг00-000166 от 25.12.2019
2.1.2.1.3. | КЛ-0,4 кВ от РУ-0,4 кВ КТП № 158 "Альпен Клаб"-6/0,4 кВ до ВРУ-0,4 кВ объекта, расположенного по адресу: ул. Т | 2019 | 0.4 | 160 | 4129.2091 | 149 | 202.7026 | 1.Тг00-000155 от 25.12.2019г.
2.1.2.1.3. | KЛ-0,4 кВ от РУ-0,4 кВ КТП № 744 «Весенняя 36Б» - 6/0,4 кВ до РУ-0,4 кВ кабельного шкафа, установленного на гр | 2019 | 0.4 | 77 | 183.9438 | 94.3 | 197.387 | Тг00-000057 от 14.08.2019
2.1.2.1.3. | 2КЛ-0,4 от РУ-6 КТП № 713 "Пирогова" до ВРУ-0,4 ж/д ул.Пирогова,1 | 2019 | 0.4 | 33 | 210.7559 | 195.2 | 119.397 | ТГ00-000165 от 25.12.2019
2.1.2.1.3. | KЛ-0,4 кВ от РУ-0,4 кВ КТП № 255-10/0,4 кВ до опоры № 63 ф-0,4-2, КТП № 155 -10/0,4 кВ, расположенной в районе | 2019 | 0.4 | 90 | 159 | 30 | 169.4008 | 0Ю00-000115 31.12.2019
2.1.2.1.3. | 2КЛ-0,4кВ от концевой опоры № 2 до ВРУ - 0,4 кВ начальной школы № 5, расположенной по адресу: ул. Осенняя, д 5 | 2019 | 0.4 | 51 | 159.0023 | 50 | 123.4558 | 0Ю00-000070 от 07.08.2019
2.1.2.1.4. | от 200 500 квадратных мм включительно | - | - | - | - | - | - | -
2.1.2.1.4. | Строительство: кабельная линия 10 кВ от ПС 35/10 кВ "Парковая"КСП-1.РП-11. РП-12 (5 КЛ) | 2017 | 10 | 3320 | 5903 | 5903 | 15014.9459 | 60 от 02.10.2017
2.1.2.1.5. | от 500 800 квадратных мм включительно | - | - | - | - | - | - | -
2.1.2.1.6. | свыше 800 квадратных мм | - | - | - | - | - | - | -
2.1.2.2. | С бумажной изоляцией | - | - | - | - | - | - | -
2.1.2.2.1. | 50 квадратных мм включительно | - | - | - | - | - | - | -
2.1.2.2.2. | от 50 100 квадратных мм включительно | - | - | - | - | - | - | -
2.1.2.2.3. | от 100 200 квадратных мм включительно | - | - | - | - | - | - | -
2.1.2.2.4. | от 200 500 квадратных мм включительно | - | - | - | - | - | - | -
2.1.2.2.5. | от 500 800 квадратных мм включительно | - | - | - | - | - | - | -
2.1.2.2.6. | свыше 800 квадратных мм | - | - | - | - | - | - | -
2.2. | В блоках | - | - | - | - | - | - | -
2.2.1. | Одножильные | - | - | - | - | - | - | -
2.2.1.1. | С резиновой и пластмассовой изоляцией | - | - | - | - | - | - | -
2.2.1.1.1. | 50 квадратных мм включительно | - | - | - | - | - | - | -
2.2.1.1.2. | от 50 100 квадратных мм включительно | - | - | - | - | - | - | -
2.2.1.1.3. | от 100 200 квадратных мм включительно | - | - | - | - | - | - | -
2.2.1.1.4. | от 200 500 квадратных мм включительно | - | - | - | - | - | - | -
2.2.1.1.5. | от 500 800 квадратных мм включительно | - | - | - | - | - | - | -
2.2.1.1.6. | свыше 800 квадратных мм | - | - | - | - | - | - | -
2.2.1.2. | С бумажной изоляцией | - | - | - | - | - | - | -
2.2.1.2.1. | 50 квадратных мм включительно | - | - | - | - | - | - | -
2.2.1.2.2. | от 50 100 квадратных мм включительно | - | - | - | - | - | - | -
2.2.1.2.3. | от 100 200 квадратных мм включительно | - | - | - | - | - | - | -
2.2.1.2.4. | от 200 500 квадратных мм включительно | - | - | - | - | - | - | -
2.2.1.2.5. | от 500 800 квадратных мм включительно | - | - | - | - | - | - | -
2.2.1.2.6. | свыше 800 квадратных мм | - | - | - | - | - | - | -
2.2.2. | многожильные | - | - | - | - | - | - | -
2.2.2.1. | С резиновой и пластмассовой изоляцией | - | - | - | - | - | - | -
2.2.2.1.1. | 50 квадратных мм включительно | - | - | - | - | - | - | -
2.2.2.1.2. | от 50 100 квадратных мм включительно | - | - | - | - | - | - | -
2.2.2.1.3. | от 100 200 квадратных мм включительно | - | - | - | - | - | - | -
2.2.2.1.4. | от 200 500 квадратных мм включительно | - | - | - | - | - | - | -
2.2.2.1.5. | от 500 800 квадратных мм включительно | - | - | - | - | - | - | -
2.2.2.1.6. | свыше 800 квадратных мм | - | - | - | - | - | - | -
2.2.2.2. | С бумажной изоляцией | - | - | - | - | - | - | -
2.2.2.2.1. | 50 квадратных мм включительно | - | - | - | - | - | - | -
2.2.2.2.2. | от 50 100 квадратных мм включительно | - | - | - | - | - | - | -
2.2.2.2.3. | от 100 200 квадратных мм включительно | - | - | - | - | - | - | -
2.2.2.2.4. | от 200 500 квадратных мм включительно | - | - | - | - | - | - | -
2.2.2.2.5. | от 500 800 квадратных мм включительно | - | - | - | - | - | - | -
2.2.2.2.6. | свыше 800 квадратных мм | - | - | - | - | - | - | -
2.3. | В каналах (лотках) | - | - | - | - | - | - | -
2.3.1. | Одножильные | - | - | - | - | - | - | -
2.3.1.1. | С резиновой и пластмассовой изоляцией | - | - | - | - | - | - | -
2.3.1.1.1. | 50 квадратных мм включительно | - | - | - | - | - | - | -
2.3.1.1.2. | от 50 100 квадратных мм включительно | - | - | - | - | - | - | -
2.3.1.1.3. | от 100 200 квадратных мм включительно | - | - | - | - | - | - | -
2.3.1.1.4. | от 200 500 квадратных мм включительно | - | - | - | - | - | - | -
2.3.1.1.5. | от 500 800 квадратных мм включительно | - | - | - | - | - | - | -
2.3.1.1.6. | свыше 800 квадратных мм | - | - | - | - | - | - | -
2.3.1.2. | С бумажной изоляцией | - | - | - | - | - | - | -
2.3.1.2.1. | 50 квадратных мм включительно | - | - | - | - | - | - | -
2.3.1.2.2. | от 50 100 квадратных мм включительно | - | - | - | - | - | - | -
2.3.1.2.3. | от 100 200 квадратных мм включительно | - | - | - | - | - | - | -
2.3.1.2.4. | от 200 500 квадратных мм включительно | - | - | - | - | - | - | -
2.3.1.2.5. | от 500 800 квадратных мм включительно | - | - | - | - | - | - | -
2.3.1.2.6. | свыше 800 квадратных мм | - | - | - | - | - | - | -
2.3.2. | многожильные | - | - | - | - | - | - | -
2.3.2.1. | С резиновой и пластмассовой изоляцией | - | - | - | - | - | - | -
2.3.2.1.1. | 50 квадратных мм включительно | - | - | - | - | - | - | -
2.3.2.1.2. | от 50 100 квадратных мм включительно | - | - | - | - | - | - | -
2.3.2.1.3. | от 100 200 квадратных мм включительно | - | - | - | - | - | - | -
2.3.2.1.4. | от 200 500 квадратных мм включительно | - | - | - | - | - | - | -
2.3.2.1.5. | от 500 800 квадратных мм включительно | - | - | - | - | - | - | -
2.3.2.1.6. | свыше 800 квадратных мм | - | - | - | - | - | - | -
2.3.2.2. | С бумажной изоляцией | - | - | - | - | - | - | -
2.3.2.2.1. | 50 квадратных мм включительно | - | - | - | - | - | - | -
2.3.2.2.2. | от 50 100 квадратных мм включительно | - | - | - | - | - | - | -
2.3.2.2.3. | от 100 200 квадратных мм включительно | - | - | - | - | - | - | -
2.3.2.2.4. | от 200 500 квадратных мм включительно | - | - | - | - | - | - | -
2.3.2.2.5. | от 500 800 квадратных мм включительно | - | - | - | - | - | - | -
2.3.2.2.6. | свыше 800 квадратных мм | - | - | - | - | - | - | -
2.4. | В туннелях и коллекторах | - | - | - | - | - | - | -
2.4.1. | Одножильные | - | - | - | - | - | - | -
2.4.1.1. | С резиновой и пластмассовой изоляцией | - | - | - | - | - | - | -
2.4.1.1.1. | 50 квадратных мм включительно | - | - | - | - | - | - | -
2.4.1.1.2. | от 50 100 квадратных мм включительно | - | - | - | - | - | - | -
2.4.1.1.3. | от 100 200 квадратных мм включительно | - | - | - | - | - | - | -
2.4.1.1.4. | от 200 500 квадратных мм включительно | - | - | - | - | - | - | -
2.4.1.1.5. | от 500 800 квадратных мм включительно | - | - | - | - | - | - | -
2.4.1.1.6. | свыше 800 квадратных мм | - | - | - | - | - | - | -
2.4.1.2. | С бумажной изоляцией | - | - | - | - | - | - | -
2.4.1.2.1. | 50 квадратных мм включительно | - | - | - | - | - | - | -
2.4.1.2.2. | от 50 100 квадратных мм включительно | - | - | - | - | - | - | -
2.4.1.2.3. | от 100 200 квадратных мм включительно | - | - | - | - | - | - | -
2.4.1.2.4. | от 200 500 квадратных мм включительно | - | - | - | - | - | - | -
2.4.1.2.5. | от 500 800 квадратных мм включительно | - | - | - | - | - | - | -
2.4.1.2.6. | свыше 800 квадратных мм | - | - | - | - | - | - | -
2.4.2. | многожильные | - | - | - | - | - | - | -
2.4.2.1. | С резиновой и пластмассовой изоляцией | - | - | - | - | - | - | -
2.4.2.1.1. | 50 квадратных мм включительно | - | - | - | - | - | - | -
2.4.2.1.2. | от 50 100 квадратных мм включительно | - | - | - | - | - | - | -
2.4.2.1.3. | от 100 200 квадратных мм включительно | - | - | - | - | - | - | -
2.4.2.1.4. | от 200 500 квадратных мм включительно | - | - | - | - | - | - | -
2.4.2.1.5. | от 500 800 квадратных мм включительно | - | - | - | - | - | - | -
2.4.2.1.6. | свыше 800 квадратных мм | - | - | - | - | - | - | -
2.4.2.2. | С бумажной изоляцией | - | - | - | - | - | - | -
2.4.2.2.1. | 50 квадратных мм включительно | - | - | - | - | - | - | -
2.4.2.2.2. | от 50 100 квадратных мм включительно | - | - | - | - | - | - | -
2.4.2.2.3. | от 100 200 квадратных мм включительно | - | - | - | - | - | - | -
2.4.2.2.4. | от 200 500 квадратных мм включительно | - | - | - | - | - | - | -
2.4.2.2.5. | от 500 800 квадратных мм включительно | - | - | - | - | - | - | -
2.4.2.2.6. | свыше 800 квадратных мм | - | - | - | - | - | - | -
2.5. | В галереях и эстакадах | - | - | - | - | - | - | -
2.5.1. | Одножильные | - | - | - | - | - | - | -
2.5.1.1. | С резиновой и пластмассовой изоляцией | - | - | - | - | - | - | -
2.5.1.1.1. | 50 квадратных мм включительно | - | - | - | - | - | - | -
2.5.1.1.2. | от 50 100 квадратных мм включительно | - | - | - | - | - | - | -
2.5.1.1.3. | от 100 200 квадратных мм включительно | - | - | - | - | - | - | -
2.5.1.1.4. | от 200 500 квадратных мм включительно | - | - | - | - | - | - | -
2.5.1.1.5. | от 500 800 квадратных мм включительно | - | - | - | - | - | - | -
2.5.1.1.6. | свыше 800 квадратных мм | - | - | - | - | - | - | -
2.5.1.2. | С бумажной изоляцией | - | - | - | - | - | - | -
2.5.1.2.1. | 50 квадратных мм включительно | - | - | - | - | - | - | -
2.5.1.2.2. | от 50 100 квадратных мм включительно | - | - | - | - | - | - | -
2.5.1.2.3. | от 100 200 квадратных мм включительно | - | - | - | - | - | - | -
2.5.1.2.4. | от 200 500 квадратных мм включительно | - | - | - | - | - | - | -
2.5.1.2.5. | от 500 800 квадратных мм включительно | - | - | - | - | - | - | -
2.5.1.2.6. | свыше 800 квадратных мм | - | - | - | - | - | - | -
2.5.2. | многожильные | - | - | - | - | - | - | -
2.5.2.1. | С резиновой и пластмассовой изоляцией | - | - | - | - | - | - | -
2.5.2.1.1. | 50 квадратных мм включительно | - | - | - | - | - | - | -
2.5.2.1.2. | от 50 100 квадратных мм включительно | - | - | - | - | - | - | -
2.5.2.1.3. | от 100 200 квадратных мм включительно | - | - | - | - | - | - | -
2.5.2.1.4. | от 200 500 квадратных мм включительно | - | - | - | - | - | - | -
2.5.2.1.5. | от 500 800 квадратных мм включительно | - | - | - | - | - | - | -
2.5.2.1.6. | свыше 800 квадратных мм | - | - | - | - | - | - | -
2.5.2.2. | С бумажной изоляцией | - | - | - | - | - | - | -
2.5.2.2.1. | 50 квадратных мм включительно | - | - | - | - | - | - | -
2.5.2.2.2. | от 50 100 квадратных мм включительно | - | - | - | - | - | - | -
2.5.2.2.3. | от 100 200 квадратных мм включительно | - | - | - | - | - | - | -
2.5.2.2.4. | от 200 500 квадратных мм включительно | - | - | - | - | - | - | -
2.5.2.2.5. | от 500 800 квадратных мм включительно | - | - | - | - | - | - | -
2.5.2.2.6. | свыше 800 квадратных мм | - | - | - | - | - | - | -
2.6. | Горизонтальное наклонное бурение | - | - | - | - | - | - | -
2.6.1. | Одножильные | - | - | - | - | - | - | -
2.6.1.1. | С резиновой и пластмассовой изоляцией | - | - | - | - | - | - | -
2.6.1.1.1. | 50 квадратных мм включительно | - | - | - | - | - | - | -
2.6.1.1.2. | от 50 100 квадратных мм включительно | - | - | - | - | - | - | -
2.6.1.1.3. | от 100 200 квадратных мм включительно | - | - | - | - | - | - | -
2.6.1.1.4. | от 200 500 квадратных мм включительно | - | - | - | - | - | - | -
2.6.1.1.5. | от 500 800 квадратных мм включительно | - | - | - | - | - | - | -
2.6.1.1.6. | свыше 800 квадратных мм | - | - | - | - | - | - | -
2.6.1.2. | С бумажной изоляцией | - | - | - | - | - | - | -
2.6.1.2.1. | 50 квадратных мм включительно | - | - | - | - | - | - | -
2.6.1.2.2. | от 50 100 квадратных мм включительно | - | - | - | - | - | - | -
2.6.1.2.3. | от 100 200 квадратных мм включительно | - | - | - | - | - | - | -
2.6.1.2.4. | от 200 500 квадратных мм включительно | - | - | - | - | - | - | -
2.6.1.2.5. | от 500 800 квадратных мм включительно | - | - | - | - | - | - | -
2.6.1.2.6. | свыше 800 квадратных мм | - | - | - | - | - | - | -
2.6.2. | многожильные | - | - | - | - | - | - | -
2.6.2.1. | С резиновой и пластмассовой изоляцией | - | - | - | - | - | - | -
2.6.2.1.1. | 50 квадратных мм включительно | - | - | - | - | - | - | -
2.6.2.1.2. | от 50 100 квадратных мм включительно | - | - | - | - | - | - | -
2.6.2.1.3. | от 100 200 квадратных мм включительно | - | - | - | - | - | - | -
2.6.2.1.4. | от 200 500 квадратных мм включительно | - | - | - | - | - | - | -
2.6.2.1.5. | от 500 800 квадратных мм включительно | - | - | - | - | - | - | -
2.6.2.1.6. | свыше 800 квадратных мм | - | - | - | - | - | - | -
2.6.2.2. | С бумажной изоляцией | - | - | - | - | - | - | -
2.6.2.2.1. | 50 квадратных мм включительно | - | - | - | - | - | - | -
2.6.2.2.2. | от 50 100 квадратных мм включительно | - | - | - | - | - | - | -
2.6.2.2.3. | от 100 200 квадратных мм включительно | - | - | - | - | - | - | -
2.6.2.2.4. | от 200 500 квадратных мм включительно | - | - | - | - | - | - | -
2.6.2.2.5. | от 500 800 квадратных мм включительно | - | - | - | - | - | - | -
2.6.2.2.6. | свыше 800 квадратных мм | - | - | - | - | - | - | -
2.7. | По существующим конструкциям и сооружениям | - | - | - | - | - | - | -
2.7.1. | многожильные | - | - | - | - | - | - | -
2.7.1.1. | С резиновой и пластмассовой изоляцией | - | - | - | - | - | - | -
2.7.1.1.1. | 50 квадратных мм включительно | - | - | - | - | - | - | -
2.7.1.1.2. | от 50 100 квадратных мм включительно | - | - | - | - | - | - | -
2.7.1.1.3 | от 100 200 квадратных мм включительно | - | - | - | - | - | - | -
2.7.1.1.4 | от 200 500 квадратных мм включительно | - | - | - | - | - | - | -
2.7.1.1.5 | от 500 800 квадратных мм включительно | - | - | - | - | - | - | -
3.1. | Реклоузеры | - | - | - | - | - | - | -
3.1.1. | Номинальный ток 100 А включительно | - | - | - | - | - | - | -
3.1.2. | Номинальный ток от 100 250 А включительно | - | - | - | - | - | - | -
3.1.3. | Номинальный ток от 250 500 А включительно | - | - | - | - | - | - | -
3.1.4. | Номинальный ток от 500 А 1 000 А включительно | - | - | - | - | - | - | -
3.1.4. | Реклоузер ф. 10-5П, ф. 10-13Г пер. Барнаульский, г Гурьевск | 2017 | 10 | - | 7759 | 7009 | 750.4028 | 0Г00-000004 от 23.05.3017г
3.1.4. | Реклоузер ф. 10-5П . п. Каменный 45А, г Гурьевск | 2017 | 10 | - | 7759 | 7009 | 676.8842 | 0Г00-000005 от 16.06.2017г
3.1.4. | Реклоузер Ф-6-4-С ( R-9), г.Осинники. | 2017 | 6 | - | 4655 | 3940 | 666.5729 | 0О00-000023 от 30.06.2017
3.1.4. | Реклоузер Ф- 6-10-О ( R-10), г.Осинники | 2017 | 6 | - | 4655 | 3940 | 529.3636 | 0О00-000022 от 30.06.2017
3.1.4. | Реклоузер на ВЛ-6кВ Ф-605, г. Тайга | 2017 | 6 | - | 4655 | 3940 | 460.858 | 0Т00-000021 от 31.10.17г.
3.1.4. | Реклоузер на ВЛ-10 на отпайке в сторону СТП №519-10/0,4 | 2018 | 10 | - | 7759 | 7009 | 678.5099 | НК00-000116 от 31.12.2018
3.1.4. | Реклоузер 6кВ Ф-6-19-Х, ПС 35/6 "Рудник" г.Салаир | 2018 | 6 | - | 4655 | 3940 | 629.7656 | 0Г00-000018 от 31.08.2018г
3.1.4. | Реклоузер на ВЛ-6 на отпайке в сторону СТП № 691-6/0,4 | 2018 | 6 | - | 4655 | 3940 | 631.8848 | НК00-000110 от 31.12.2018
3.1.4. | Реклоузер 6кВ Ф-6-13-СЯ | 2018 | 6 | - | 4655 | 3940 | 781.2135 | Яш00-000022 31.10.18
3.1.4. | Строительство: пункт секционирования на опоре ВЛ-6 кВ Ф.323 | 2018 | 6 | - | 4655 | 3940 | 684.3799 | АС00-000112 от 31.10.2018
3.1.4. | Строительство: пункт секционирования на опоре ВЛ-6 кВ Ф.917 | 2018 | 6 | - | 4655 | 3940 | 699.7354 | АС00-000113 от 31.10.2018
3.1.4. | Строительство: пункт секционирования на опоре ВЛ-6 кВ Ф.6-20-ДГ | 2018 | 6 | - | 4655 | 3940 | 730.5624 | АС00-000114 от 31.10.2018
3.1.4. | Строительство: пункт секционирования на опоре № 67/2 ВЛ-6 кВ ф.1-19-к | 2018 | 6 | - | 4655 | 3940 | 469.6499 | Б0000000123 от 02.07.2018
3.1.4. | Строительство: пункт секционирования на опоре № 30 ВЛ-6 кВ ф.6-9-к | 2018 | 6 | - | 4655 | 3940 | 500.0133 | Б0000000119 от 18.05.2018
3.1.4. | Строительство: пункт секционирования на опоре ВЛ-10 кВ Ф-10-16Л в сторону КТП-101 по ул.Котовского | 2018 | 10 | - | 7759 | 7009 | 580.1023 | М-016 от 27.07.2018
3.1.4. | Строительство: пункт секционирования на опоре ВЛ-10 кВ Ф-10-16Л и Ф-10-12-2Л | 2018 | 10 | - | 7759 | 7009 | 653.6739 | М-021 от 31.08.2018
3.1.4. | Строительство: пункт секционирования на опоре ВЛ-10 кВ Ф-10-16Л у ТП-82п по ул.Котовского | 2018 | 10 | - | 7759 | 7009 | 638.7558 | М-022 от 27.09.2018
3.1.4. | Строительство: пункт секционирования на опоре ВЛ-10 кВ Ф-10-15М и Ф-10-13-1Т ул.Октябрьская | 2018 | 10 | - | 7759 | 7009 | 573.5025 | М-023 от 30.09.2018
3.1.4. | Строительство: пункт секционирования на опоре ВЛ-6 кВ ф.6-1-Т с п/ст "Тырганская", ул.Высокогорная | 2018 | 6 | - | 4655 | 3940 | 485.5472 | Прк00-00168 от 01.10.2018
3.1.4. | Строительство: пункт секционирования на опоре ВЛ-6 кВ Ф-701 | 2018 | 6 | - | 4655 | 3940 | 525.0426 | ОТО-00004 26.07.18.
3.1.4. | Строительство: пункт секционирования (R-15) на опоре ВЛ-6 Ф-6-1-Н Осинники | 2018 | 6 | - | 4655 | 3940 | 506.8054 | 0000-000037 от 01.10.2018г.
3.1.4. | Пункт секционирования №2 на опоре ВЛ-10 Ф 10-5-"МЧ" г.Топки | 2018 | 10 | - | 7759 | 7009 | 496.0591 | Тп00-000028 от 14.12.2018 г.
3.1.4. | Пункт секционирования №3 на опоре ВЛ-10 Ф 10-5-"МЧ" г.Топки | 2018 | 10 | - | 7759 | 7009 | 519.7553 | Тп00-000030 от 31.12.2018 г.
3.1.4. | СЭ: Пункт секционирования №10 на опоре ВЛ-10 между Ф 10-16-КР и Ф 10-11-ВП1 пгт Крапивинский | 2018 | 10 | - | 7759 | 7759 | 429.196
3.1.4. | Строительство: пункт секционирования на опоре №23а ВЛ-6 кВ ф.6-35-п | 2019 | 6 | - | 4655 | 4655 | 664.6435 | Б0000000152 от 31.07.2019
3.1.4. | Строительство: пункт секционирования на опоре № 51 ВЛ-10 кВ ф.10-31-2 | 2019 | 10 | - | 7759 | 7759 | 696.9733 | Б0000000153 от 31.07.2019
3.1.4. | Строительство: пункт секционирования на опоре ВЛ-10 кВ ф.10-15-г у МТП-279 | 2019 | 10 | - | 7759 | 7759 | 628.7829 | Б0000000165 от 31.08.2019
3.1.4. | Строительство: пункт секционирования на опоре №1/1 ВЛ-6 кВ ф. 6-17-К , г. Салаир | 2019 | 6 | - | 4655 | 4655 | 556.9471 | 21 от 01.10.2019
3.1.4. | Строительство: пункт секционирования на опоре №1/1 ВЛ-6 кВ ф. 6-9-З г. Салаир | 2019 | 6 | - | 4655 | 4655 | 746.853 | 20 от 01.10.2019
3.1.4. | Строительство: пункт секционирования № 3 | 2019 | 10 | - | 7759 | 7759 | 765.1162 | Иж00-000002 от 30.09.2019
3.1.4. | Строительство: пункт секционирования № ВРШ-1 на опоре ВЛ-6 кВ ф. 6-9-Ж | 2019 | 6 | - | 4655 | 4655 | 677.6428 | ОС-1 Акт35 от 14.08.2019
3.1.4. | Строительство: пункт секционирования № ВРШ-2 на опоре ф. 6-9-Ж | 2019 | 6 | - | 4655 | 4655 | 675.2284 | ОС-1 Акт3 от 31.08.2019
3.1.4. | Сооружение электротехническое: пункт секционирования (R-15) на опоре ВЛ-10кВ Ф-10-10Л, г.Мариинск | 2019 | 10 | - | 7759 | 7759 | 726.6791 | М-020 от 03.07.2019
3.1.4. | Строительство: пункт секционирования на опоре ВЛ-10 кВ Ф-10-10Л (между оп. №12 и оп. №14) (R-14) | 2019 | 10 | - | 7759 | 7759 | 733.139 | М-017 от 17.06.2019
3.1.4. | Строительство: пункт секционирования на опоре ВЛ-10 кВ Ф-10-10Л (между оп. №3 и оп.и №5) (R-13) | 2019 | 10 | - | 7759 | 7759 | 626.937 | М-014 от 15.05.2019
3.1.4. | Строительство: пункт секционирования на опоре ВЛ-10 кВ Ф-10-1М (между оп. №1 и оп. №3) (R-12) | 2019 | 10 | - | 7759 | 7759 | 658.3624 | М-026 от 14.08.2019
3.1.4. | Строительство: пункт секционирования на опоре ВЛ-10 кВ Ф-10-12-2Л (между оп. №79 и оп.и №1) (R-16) | 2019 | 10 | - | 7759 | 7759 | 681.5993 | М-038 от 30.09.2019
3.1.4. | Строительство: пункт секционирования на опоре ВЛ-10 кВ Ф-10-10Л (между оп. №9 и оп.и №10) (R-17) | 2019 | 10 | - | 7759 | 7759 | 674.9785 | М-045 от 31.10.2019
3.1.4. | Строительство пункт секционирования на опоре ВЛ -6 кВ ф. 6-514о (Монтаж ПСС-6) | 2019 | 6 | - | 4655 | 4655 | 637.5155 | Акт 21 от 16.08.2019г.
3.1.4. | Строительство: пункт секционирования на опоре ВЛ-6 кВ Ф-6-4-С (R-11), г.Осинники | 2019 | 6 | - | 4655 | 4655 | 758.5816 | 0О00-000035 от 31.07.2019г.
3.1.4. | Строительство: пункт секционирования на опоре ВЛ-6 кВ Ф-6-4-С (R-12), г.Осинники | 2019 | 6 | - | 4655 | 4655 | 805.3285 | 0О00-000031 от 31.07.2019г.
3.1.4. | Строительство: пункт секционирования на опоре ВЛ-6 кВ ф. №6-4-"В.О." (у КТП-"Билайн"), пгт. Каз. | 2019 | 6 | - | 4655 | 4655 | 605.3086 | Tr 00-000051 от 17.07.2019
3.1.4. | Строительство: пункт секционирования на опоре №26 ВЛ-10 кВ ф. №10-6-"Базанча", п. Калары. | 2019 | 10 | - | 7759 | 7759 | 628.6899 | Tr 00-000117 от 31.10.2019
3.1.4. | Строительство: пункт секционирования на опоре ВЛ-6 кВ ф. №6-3-"Водозабор" (у КТП-112 "1-й водоподъем"), г. Таштагол. | 2019 | 6 | - | 4655 | 4655 | 577.9249 | Tr 00-000153 от 25.12.2019
3.1.4. | Строительство: пункт секционирования на опоре ВЛ-6 кВ ф. №6-5 "Поселок-2" (у КТП-204) пгт. Каз. | 2019 | 6 | - | 4655 | 4655 | 601.7245 | Tr 00-000052 от 17.07.2019
3.1.4. | Строительство: пункт секционирования на опоре №13А/28 ВЛ-10 кВ Ф-10-8-Р | 2019 | 10 | - | 7759 | 7759 | 590.807 | Тс00-000020 от 23.09.2019
3.1.4. | Строительство: пункт секционирования на опоре №5 ВЛ-10кВ Ф 10-7-А | 2019 | 10 | - | 7759 | 7759 | 538.9167 | 11 от 16.09.2019 г.
3.1.4. | Строительство: пункт секционирования на опоре ВЛ-6кВ ф 6-19-К | 2019 | 6 | - | 4655 | 4655 | 624.1818 | Яш00-000010 от 31.10.2019
3.1.4. | реклоузер на BЛ-10 кВ на отпайке в сторону СТП № 555-10/0,4 кВ | 2019 | 10 | - | 7759 | 9 | 524.6333 | НК00-000015 от 01.04.2019
3.1.4. | реклоузер на ВЛ-6 кВ на отпайке в сторону СТП № 631-6/0,4 кВ | 2019 | 6 | - | 4655 | 10 | 591.8885 | НК00-000049 01.10.2019
3.1.4. | Реклоузер на ВЛ-6 на отпайке в сторону СТП № 663-6/0,4 | 2019 | 6 | - | 4655 | 7 | 704.7272 | НК00-000010 от 01.04.2019
3.1.4. | Реклоузер на ВЛ-6 на отпайке в сторону СТП № 661-6/0,4 | 2019 | 6 | - | 4655 | 20 | 657.3355 | НК00-000016 от 01.04.2019
3.1.4. | реклоузер на ВЛ-6 кВ на отпайке в сторону СТП №315-6/0,4 кВ, г. Новокузнецк | 2019 | 6 | - | 4655 | 55 | 573.1051 | НК00-000068 от 30.11.2019
3.1.4. | реклоузер 6 кВ Ф-6-6-К, г. Осинники | 2019 | 6 | - | 4655 | 450 | 706.0178 | 01.10.19 0О00-000046
3.1.4. | реклоузер 6 кВ на границе земельного участка базы МНУ, к.н.: 42:38:0101002:8717, г. Полысаево | 2019 | 6 | - | 4655 | 350 | 559.7857 | По00-000036 от 31.10. .2019
3.1.4. | реклоузер на опоре № 1 Ф-10-3-К, г. Юрга | 2019 | 10 | - | 7759 | 40 | 586.4105 | 0Ю00-000102 28.11.2019
3.1.5. | Номинальный ток свыше 1 000 А | - | - | - | - | - | - | -
3.2. | Распределительные пункты (РП) | - | - | - | - | - | - | -
3.2.1. | Номинальный ток 100 А включительно | - | - | - | - | - | - | -
3.2.1. | Строительство распределительный пункт РП-1 в пгт. Крапивинский | 2019 | 10 | - | 7759 | 7759 | 6734.992 | 20 от 31.10.2019
3.2.2. | Номинальный ток от 100 250 А включительно | - | - | - | - | - | - | -
3.2.3. | Номинальный ток от 250 500 А включительно | - | - | - | - | - | - | -
3.2.3. | Сооружение электротехническое: центральный распределительный пункт № 3 (ЦРП-3), г.Осинники | 2017 | 6 | - | 4655 | 4301 | 6211.8556 | 0О00-000062 от 31.12.2017
3.2.4. | Номинальный ток от 500 А 1 000 А включительно | - | - | - | - | - | - | -
3.2.5. | Номинальный ток свыше 1 000 А | - | - | - | - | - | - | -
3.3. | Переключательные пункты (ПП) | - | - | - | - | - | - | -
3.3.1. | Номинальный ток 100 А включительно | - | - | - | - | - | - | -
3.3.2. | Номинальный ток от 100 250 А включительно | - | - | - | - | - | - | -
3.3.3. | Номинальный ток от 250 500 А включительно | - | - | - | - | - | - | -
3.3.3. | Строительство: кабельный переключательный пункт КСП-1 | 2017 | 10 | - | 4655 | 4301 | 356.6919 | 43 от 31.08.2017
3.3.4. | Номинальный ток от 500 А 1 000 А включительно | - | - | - | - | - | - | -
3.3.5. | Номинальный ток свыше 1 000 А | - | - | - | - | - | - | -
4. | Строительство комплектных трансформаторных подстанций (КТП) с уровнем напряжения 35 кВ | - | - | - | - | - | - | -
4.1. | Комплектные трансформаторные подстанции (КТП) | - | - | - | - | - | - | -
4.1.1. | Однотрансформаторные | - | - | - | - | - | - | -
4.1.1.1. | Трансформаторная мощность 25 кВА включительно | - | - | - | - | - | - | -
4.1.1.1. | СТП-10/0,4 (СТП №183) | 2017 | 10/0,4 | - | 22.25 | 10.2 | 220.685 | М-010 от 28.04.2017
4.1.1.1. | Трансформаторная подстанция ТП № 365-6/0,4 | 2017 | 6/0,4 | - | 22.25 | 15 | 217.9176 | Прк00-00012 от 28.02.2017
4.1.1.1. | Трансформаторная подстанция ТП №380 6/0,4 пер.Парковый | 2017 | 6/0,4 | - | 22.25 | 14.79 | 361.494 | Прк00-00069 от 05.07.2017
4.1.1.1. | ТП №366 Захаренко-2-6/0,4 | 2017 | 6/0,4 | - | 22.25 | 13.15 | 278.0287 | ПРК00-00032 от 11.05.2017
4.1.1.1. | Трансформаторная подстанция СТП № 123 | 2017 | 10/0,4 | - | 22.25 | 15 | 222.4282 | Тп00-000011от 25.04.2017г.
4.1.1.1. | Столбовая трансформаторная подстанция СТП №125-10/0,4 по ул.Революции | 2017 | 10/0,4 | - | 22.25 | 15 | 255.4057 | ТП 00-0030 от 16.10.2019
4.1.1.1. | ТП № 252-6/0,4 | 2017 | 6/0,4 | - | 22.25 | 6.4 | 250.8526 | 0Ю00-000006 от 20.06.2017
4.1.1.1. | СТП №231-6/0,4 в р-не ул.Машиностроителей,1Г | 2017 | 6/0,4 | - | 22.25 | 12 | 209.1927 | 0Ю00-000042 от 26.12.2017
4.1.1.1. | СТП № 244-10/0,4 | 2017 | 10/0,4 | - | 22.25 | 15 | 254.0455 | 0Ю00-000014 от 31.07.2017
4.1.1.1. | СТП № 143-6/0,4 кВ, район ул. Кузбасская, г. Белово | 2018 | 6/0,4 | - | 22.25 | 15 | 221.8753 | Б0000000187 ОТ 26.11.2018
4.1.1.1. | СТП №667-6/0,4 р-н ул.Придорожная,42 | 2018 | 6/0,4 | - | 22.25 | 15 | 205.4421 | Б0000000155 от 21.09.2018
4.1.1.1. | СТП № 186-6/0,4,р-н ул.Кирова | 2018 | 6/0,4 | - | 22.25 | 15 | 237.0992 | 0О00-000040 от 01.10.18
4.1.1.1. | СТП № 608-6/0,4 | 2018 | 6/0,4 | - | 22.25 | 15 | 326.3711 | Прк00-00227 от 28.12.2018
4.1.1.1. | Трансформаторная подстанция СТП № 200-6/0,4 | 2018 | 6/0,4 | - | 22.25 | 15 | 206.6637 | Прк00-00113 от 02.07.2018
4.1.1.1. | СТП №437 "АЗС"-6/0,4" | 2018 | 6/0,4 | - | 22.25 | 15 | 230.9563 | Тг00-000071 от 15.03.2018г
4.1.1.1. | трансформаторная подстанция СТП № 133 - 10/0,4 кВ, г. Топки | 2018 | 10/0,4 | - | 22.25 | 5 | 249.0169 | Тп00-000023 от 31.10.18
4.1.1.1. | КТП №266-10/0,4 | 2018 | 10/0,4 | - | 22.25 | 15 | 605.416 | 0Ю00-0000035 от 10.08.2018
4.1.1.1. | Трансформаторная подстанция КТП № 279-6/0,4 | 2018 | 6/0,4 | - | 22.25 | 7.7 | 336.8557 | 0Ю00-0000022 от 10.07.2018
4.1.1.1. | СТП №302-10/0,4 в р-не ул.2-я Кирпичная | 2018 | 10/0,4 | - | 22.25 | 3.3 | 210.801 | 0Ю00-0000048 от 08.10.2018
4.1.1.1. | СТП № 281-6/0,4 в р-не ул.Загородная 2А | 2018 | 6/0,4 | - | 22.25 | 3.7 | 210.5688 | 0Ю00-0000045 от 03.09.2018
4.1.1.1. | СТП №332 "Карьерная" - 6/0,4 кВ, пгт. Темиртау | 2019 | 6/0,4 | - | 22 | 15 | 265.4122 | 1.Тг00-000149 от 19.12.2019г;
4.1.1.2. | Трансформаторная мощность от 25 100 кВА включительно | - | - | - | - | - | - | -
4.1.1.2. | Строительство: трансформаторная подстанция ТП-268 | 2017 | 6/0,4 | - | 89 | 89 | 473.8639 | АС00-000081 от 31.10.2017
4.1.1.2. | Строительство: трансформаторная подстанция №Ш-8(ТП № Ш-8) в районе ул.Почтовая,18, г.Калтан | 2017 | 6/0,4 | - | 89 | 89 | 330.4428 | ОС-1а Ка00-000033 от 30.06.2017
4.1.1.2. | Строительство: трансформаторная подстанция ТП-303 | 2017 | 6/0,4 | - | 89 | 89 | 369.6211 | КИ00-000058 от 31.08.2017
4.1.1.2. | Строительство: трансформаторная подстанция ТП-305 | 2017 | 6/0,4 | - | 89 | 89 | 345.5279 | КИ00-000059 от 31.08.2017
4.1.1.2. | Строительство: трансформаторная подстанция № М-12 | 2017 | 6/0,4 | - | 89 | 89 | 472.4458 | ОС-1а Ка00-000052 от 30.11.2017
4.1.1.2. | Строительство: трансформаторная подстанция МТП-100-6-04 (ТП-453), г.Киселевск | 2017 | 6/0,4 | - | 89 | 89 | 333.9488 | КИ00-000052 от 18.08.2017
4.1.1.2. | СЭ:Трансформаторная подстанция 6/0,4 ТП-270 г.Анжеро-Судженск | 2018 | 6/0,4 | - | 89 | 89 | 507.34
4.1.1.2. | Строительство трансформаторная подстанция ТП-271 трансформаторная мощность 0,100 МВА | 2018 | 6/0,4 | - | 89 | 89 | 554.309 | АС00-000151 от 17.12.2018
4.1.1.2. | Строительство трансформаторная подстанция ТП-274 трансформаторная мощность 0,100 МВА | 2018 | 6/0,4 | - | 89 | 89 | 352.784 | АС00-000100 от 31.08.2018
4.1.1.2. | Строительство: трансформаторная подстанция №М-2(ТП № М-2) трансформаторная мощность 0,100 МВА | 2018 | 6/0,4 | - | 89 | 89 | 338.2076 | Ка-00-000001 от 22.03.18
4.1.1.2. | Строительство: трансформаторная подстанция ТП-275 | 2019 | 6/0,4 | - | 89 | 89 | 398.1657 | АС00-000054 от 17.07.2019
4.1.1.2. | Строительство: трансформаторная подстанция ТП-276 | 2019 | 6/0,4 | - | 89 | 89 | 453.8895 | АС00-000055 от 17.07.2019
4.1.1.2. | Строительство: трансформаторная подстанция ТП-272 | 2019 | 6/0,4 | - | 89 | 89 | 527.4034 | АС00-000103 от 15.10.19
4.1.1.2. | Строительство: трансформаторная подстанция ТП № 680 | 2019 | 6/0,4 | - | 89 | 89 | 378.5054 | Б0000000155 от 16.08.2019
4.1.1.2. | Строительство: трансформаторная подстанция №65 ул Кооперативная, пгт Крапивинский | 2019 | 6/0,4 | - | 89 | 89 | 647.4714 | 3 от 12.04.2019
4.1.1.2. | Строительство трансформаторная подстанция ТП № 195 | 2019 | 6/0,4 | - | 89 | 89 | 316.0846 | Акт 29 от 04.09.2019г.
4.1.1.2. | Строительство: трансформаторная подстанция ТП №К-27 трансформаторная мощность 0,100 МВА | 2019 | 6/0,4 | - | 89 | 89 | 467.2101 | Тс00-000006 от 15.04.2019
4.1.1.2. | Сооружение электротехническое: трансформаторная подстанция 10/0,4 кВ ТП-Ч-421п, пгт. Верх-Чебула | 2019 | 10/0,4 | - | 56 | 56 | 381.8544 | ЧБ00-000008 от 16.05.2019
4.1.1.2. | Сооружение электротехническое: трансформаторная подстанция 10/0,4 кВ ТП-Ч-422п, пгт. Верх-Чебула | 2019 | 10/0,4 | - | 89 | 89 | 474.9966 | 10 от 17.07.2019
4.1.1.2. | Строительство ТП №246 6/0,4 от оп. №41 фидера 6-8-ТП42( ул. Речная 3) трансформаторная мощность 0,100 МВА | 2019 | 6/0,4 | - | 89 | 89 | 332.928 | 0Ю00-000061от 05.08.19
4.1.1.2. | Строительство ТП № 247 6/0,4 от оп. №45 фидера 6-8-ТП42 (ул.Мастеровая 63), трансформаторная мощность 0,100 МВА | 2019 | 6/0,4 | - | 89 | 89 | 294.8956 | 0Ю00-000073от 30.09.19
4.1.1.2. | Строительство ТП №245 6/0,4 от оп. №35 фидера 6-8-ТП42 (ул.Мастеровая, 41), трансформаторная мощность 0,100 МВА | 2019 | 6/0,4 | - | 89 | 89 | 455.1571 | 0Ю00-000074 от 02.10.19
4.1.1.2. | Строительство ТП № 259 6/0,4 от оп. №21 фидера 6-9-9 (ул.Весенняя 41), трансформаторная | 2019 | 6/0,4 | - | 89 | 89 | 334.9879 | 0Ю00-000085 от 01.11.19
4.1.1.2. | Строительсво ТП № 4С, ул.Механическая ст. Судженка трансформаторная мощность 0,100 МВА | 2019 | 6/0,4 | - | 89 | 89 | 365.8722 | 14 от 01.10.2019
4.1.1.2. | Строительсво ТП №5С ул.Лесная ст. Судженка трансформаторная мощность 0,100 МВА | 2019 | 6/0,4 | - | 89 | 89 | 366.7625 | 16 от 01.10.2019
4.1.1.2. | Строительсво ТП № 65 по ул.Весенняя трансформаторная мощность 0,100 МВА | 2019 | 6/0,4 | - | 89 | 89 | 327.6348 | 23 от 01.11.2019
4.1.1.2. | Строительсво ТП № 66 по ул.Яйская трансформаторная мощность 0,100 МВА | 2019 | 6/0,4 | - | 89 | 89 | 341.5812 | 24 от 01.11.2019
4.1.1.2. | Строительсво ТП № 67 по ул.Октябрьская трансформаторная мощность 0,100 МВА | 2019 | 6/0,4 | - | 89 | 89 | 348.0254 | 21 от 01.11.2019
4.1.1.2. | Строительсво ТП № 68 по ул.Новая трансформаторная мощность 0,100 МВА | 2019 | 6/0,4 | - | 89 | 89 | 361.0335 | 19 от 01.11.2019
4.1.1.2. | Строительсво ТП № 69 по ул.Украинская трансформаторная мощность 0,100 МВА | 2019 | 6/0,4 | - | 89 | 89 | 358.212 | 22 от 01.11.2019
4.1.1.2. | Строительсво ТП № 70, ул.Плотина трансформаторная мощность 0,100 МВА | 2019 | 6/0,4 | - | 89 | 89 | 338.0049 | 20 от 01.11.2019
4.1.1.2. | СТП № 278-10/0,4 в р-не участка №58 СНТ "Надежда" | 2017 | 10/0,4 | - | 89 | 5 | 263.9525 | АС00-000068 от 03.07.2017
4.1.1.2. | СТП-6/0,4 №282 СДТ "Елочка" | 2017 | 6/0,4 | - | 89 | 5 | 253.5506 | АС00-000064 от 31.05.2017
4.1.1.2. | СТП №269-6-0,4 г.А-Судженск, пгт Рудничный | 2017 | 6/0,4 | - | 89 | 10 | 205.4727 | АС00-000096 от 30.11.2017
4.1.1.2. | КТП-297 6-0,4 в р-не ул.Анжерская | 2017 | 6/0,4 | - | 35.6 | 5 | 292.3275 | АС00-000083 от 17.11.2017
4.1.1.2. | КТП № 294-6/0,4 | 2017 | 6/0,4 | - | 35.6 | 25 | 297.3943 | АС00-000117 от 30.11.2017
4.1.1.2. | КТП № 113-10/0,4 с тр-ром 100кВА | 2017 | 10/0,4 | - | 89 | 9 | 679.8989 | Б000000312 от 22.11.2017
4.1.1.2. | Трансформаторная подстанция СТП №122-6/0,4 | 2017 | 6/0,4 | - | 56.07 | 9 | 245.3078 | Б0000000324 от 15.12.2017
4.1.1.2. | Трансформаторная подстанция СТП № 117-10/0,4 | 2017 | 10/0,4 | - | 56.07 | 15 | 222.1617 | Б00000040 От 15.08.2017
4.1.1.2. | СТП №118-10/0,4 | 2017 | 10/0,4 | - | 89 | 9 | 259.0496 | Б00000035 От 15.08.2017
4.1.1.2. | СТП №119-10/0,4 в р-не ж/д ул.Гранатовая,4 | 2017 | 10/0,4 | - | 56.07 | 9 | 244.295 | Б0000000058 от 05.11.2017
4.1.1.2. | СТП-10/0,4 № 291 с тр-ром 63кВа по ул. Маршала Еременко | 2017 | 10/0,4 | - | 56.07 | 15 | 302.6175 | КИ00-000031 от 31.05.2017
4.1.1.2. | Трансформаторная подстанция КТП №66-10/0,4 ул.Гаражный массив,2 | 2017 | 10/0,4 | - | 89 | 9.2 | 369.9694 | Крп00-00028 от 01.11.17
4.1.1.2. | СТП-6/0,4 №515 с трансформатором 63кВА | 2017 | 6/0,4 | - | 56.07 | 15 | 279.1611 | 10 от 03.04.2017
4.1.1.2. | СТП-6/0,4 № 329 с тр-ром 100 в ДНТ "Родничок-7 г.Новокузнецк" | 2017 | 6/0,4 | - | 89 | 15 | 248.6498 | 40 от 31.08.2017
4.1.1.2. | КТП-10/0,4 № 931 по ул.Таежная,3 п.Староабашево | 2017 | 10/0,4 | - | 89 | 9 | 356.82 | № 55 от 30.11.2017
4.1.1.2. | СТП-10/0,4 №695 по ул.Вишневая | 2017 | 10/0,4 | - | 89 | 9 | 316.2674 | 59 от 18.12.2017
4.1.1.2. | КТП №107-6/0,4 | 2017 | 6/0,4 | - | 89 | 4.91 | 302.8141 | 0О00-000011 от 24.05.2017
4.1.1.2. | СТП № 115-6/0,4, район карьера, г.Осинники | 2017 | 6/0,4 | - | 35.6 | 1.7 | 242.6893 | 0О00-000037 от 05.10.2017
4.1.1.2. | Трансформаторная подстанция ТП № 110-6/0,4 | 2017 | 6/0,4 | - | 89 | 11.42 | 473.6486 | По00-000031 от 30.08.17
4.1.1.2. | Трансформаторная подстанция ТП №144-10/0,4 | 2017 | 10/0,4 | - | 89 | 8.44 | 359.4355 | По00-000039 от 30.09.17
4.1.1.2. | Трансформаторная подстанция СТП № 464 6/0,4 | 2017 | 6/0,4 | - | 89 | 8 | 305.3462 | Прк00-00075 от 31.08.2017
4.1.1.2. | ВЛЗ-6 от оп.№40 ВЛ-6 Ф-6-4-ПМ до РУ-6 ТП №366 Захаренко-2-6/0,4 | 2017 | 6/0,4 | - | 22.25 | 13.15 | 281.2591 | ПРК00-00027 от 30.04.2017
4.1.1.2. | Трансформаторная подстанция ТП №462-6/0,4 | 2017 | 6/0,4 | - | 35.6 | 6.8 | 239.7286 | Прк00-0050 от 30.05.2017
4.1.1.2. | Трансформаторная подстанция ТП №798"Форент"-6/0,4 | 2017 | 6/0,4 | - | 56.07 | 39.07 | 295.8304 | Прк00-00031 от 11.05.2017
4.1.1.2. | Трансформаторная подстанция ТП №95 пгт Промышленная | 2017 | 10/0,4 | - | 89 | 12 | 484.0614 | Прм00-00026 от 30.09.17г
4.1.1.2. | КТП №28-6/0,4 | 2017 | 6/0,4 | - | 35.6 | 25 | 346.8132 | 0т00-000022 от 03.11.2017
4.1.1.2. | Трансформаторная подстанция ТП №624 "Ключевая-2" | 2017 | 6/0,4 | - | 35.6 | 15 | 266.5518 | Tr 00-000032 от 03.04.2017
4.1.1.2. | Трансформаторная подстанция КТП № 716 "3 Дачная" пгт Шерегеш | 2017 | 6/0,4 | - | 35.6 | 10 | 341.6902 | Тг00-000043 от 20.07.2017г
4.1.1.2. | КТП №625 "Островского"-6/0,4 | 2017 | 6/0,4 | - | 89 | 14.96 | 418.6312 | Тг00-000041 от 17.07.2017г.
4.1.1.2. | Трансформаторная подстанция КТП №717 "Таежная" | 2017 | 6/0,4 | - | 89 | 15 | 384.7044 | Тг00-000073 от 01.08.2017г
4.1.1.2. | Трансформаторная подстанция КТП № 156 "Кафе" | 2017 | 6/0,4 | - | 89 | 70 | 347.2899 | Tr 00-000040 от 17.07.2017
4.1.1.2. | КТП №124-10/0,4 | 2017 | 10/0,4 | - | 89 | 0.4 | 431.0671 | ТП 00-000018 от 17.08.2017 г.
4.1.1.2. | Трансформаторная подстанция ТП №3-10/0,4 пгт Тяжинский | 2017 | 10/0,4 | - | 89 | 71 | 335.8008 | Тж00-000023 от 27.11.17г
4.1.1.2. | Трансформаторная подстанция ТП № 30-10-0,4 пгт Тяжинский | 2017 | 10/0,4 | - | 89 | 58 | 330.9635 | Тж00-000030 от 25.12.17г
4.1.1.2. | Трансформаторная подстанция ТП № 103-10/0,4 | 2017 | 10/0,4 | - | 56.07 | 37.5 | 322.0825 | Тж00-000024 от 27.11.17г
4.1.1.2. | Трансформаторная подстанция КТП №423П-10/0,4 в мкр.Южный | 2017 | 10/0,4 | - | 89 | 60 | 375.5088 | Чб00-000008 от 31.12.2017
4.1.1.2. | Трансформаторная подстанция СТП № 256-6/0,4 | 2017 | 6/0,4 | - | 89 | 11.4 | 258.9232 | 0Ю00-000046 от 29.12.2017
4.1.1.2. | КТП № 275-10/0,4 | 2017 | 10/0,4 | - | 89 | 10.3 | 350.5927 | 0Ю00-000025 от 16.10.2017
4.1.1.2. | Столбовая трансформаторная подстанция СТП №272-6/0,4 в поселке "Газовик" | 2017 | 6/0,4 | - | 89 | 2.3 | 256.964 | 0Ю00-000040 от 26.12.2017
4.1.1.2. | ТП № 238-10/0,4 | 2017 | 10/0,4 | - | 56.07 | 55 | 259.8468 | 0Ю00000015 от 01.08.2017
4.1.1.2. | КТП-279 10/0,4 в р-не ул.Магистральная | 2018 | 10/0,4 | - | 56.07 | 10 | 321.7235 | АСБП-000026 от 28.02.2018
4.1.1.2. | КТП №277-6/0,4 в р-не гаражей ул.Кузнецкая | 2018 | 6/0,4 | - | 89 | 5 | 467.2401 | АС00-000010 от 31.01.2018
4.1.1.2. | КТП №316-6/0,4 в районе ул.Автомобилистов | 2018 | 6/0,4 | - | 89 | 15 | 355.1645 | АС00-000006 от 31.01.2018
4.1.1.2. | КТП № 292-6/0,4 в р-не ул.Крайняя | 2018 | 6/0,4 | - | 89 | 5 | 507.7291 | АС00-000053 от 02.04.2018
4.1.1.2. | КТП-346-10/0,4 кВ, расположенная в районе СТ Родничок, г. Анжеро-Судженск | 2018 | 10/0,4 | - | 56.07 | 10 | 578.271 | АС00-000127 14.11.2018
4.1.1.2. | СТП-348-6/0,4 кВ, расположенная в районе пл. Лесопильная, г. Анжеро-Судженск. | 2018 | 6/0,4 | - | 89 | 10 | 332.0335 | АС00-000175 31.12.2018
4.1.1.2. | СТП № 353-6/0,4 кВ, г. Анжеро-Судженск | 2018 | 6/0,4 | - | 89 | 10 | 391.677 | АС00-000162 21.12.2018
4.1.1.2. | КТП № 363-6/0,4 кВ, расположенная в районе ул. Войкова, д. 6, г. Анжеро-Судженск | 2018 | 6/0,4 | - | 89 | 10 | 439.7826 | АС00-000181 31.12.2018
4.1.1.2. | КТП-364 - 10/0,4 кВ расположенная в районе ул. Ангарская, г. Анжеро-Судженск. | 2018 | 10/0,4 | - | 56.07 | 15 | 548.1667 | АС00-000207 31.12.2018
4.1.1.2. | КТП-343-10/0,4 в р-не ул.Магистральная | 2018 | 10/0,4 | - | 89 | 15 | 477.172 | АС00-000172 31.12.2018
4.1.1.2. | КТП-345-10/0,4 в р-не ул.Магистральная | 2018 | 10/0,4 | - | 89 | 15 | 555.3484 | АС00-000135 31.11.2018
4.1.1.2. | КТП-342-6/0,4 в р-не ул.Луганская | 2018 | 6/0,4 | - | 89 | 10 | 501.7579 | АС00-000156 от 03.12.18
4.1.1.2. | КТП №321-6/0,4 в р-не сад.дома,уч."Брусничка-2" | 2018 | 6/0,4 | - | 89 | 10 | 441.5248 | АС00-000202 31.12.2018
4.1.1.2. | КТП №322-10/0,4 в СТ "Химик" | 2018 | 10/0,4 | - | 89 | 10 | 505.4258 | АС00-000088 03.07.2018
4.1.1.2. | КТП-318-6/0,4 в р-не ул.Заречная | 2018 | 6/0,4 | - | 32.04 | 10 | 444.4205 | АС00-000133 31.12.2018
4.1.1.2. | КТП-336-10/0,4 в р-не ул.Магистральная | 2018 | 10/0,4 | - | 56.07 | 10 | 440.3184 | АС00-000093 27.08.2018
4.1.1.2. | КТП-337-6/0,4 в р-не ул.Железнодорожная | 2018 | 6/0,4 | - | 89 | 10 | 475.6134 | АС00-000095 27.08.2018
4.1.1.2. | КТП-339-6/0,4 в р-не шахты "Анжерская" | 2018 | 6/0,4 | - | 89 | 10 | 417.8426 | АС00-000123 30.10.2018
4.1.1.2. | КТП-315 10/0,4 в р-не магазина ул.Магистральная,34 | 2018 | 10/0,4 | - | 89 | 150 | 634.5103 | АС00-000186 от 31.12.2018
4.1.1.2. | КТП №296-10/0,4 в р-не ул.Магистральная | 2018 | 10/0,4 | - | 89 | 8 | 519.6922 | АС00-000043 от 26.03.2018
4.1.1.2. | СТП № 314-6/0,4 в р-не ул.Матросова,д.123а | 2018 | 6/0,4 | - | 35.6 | 15 | 320.8544 | АС00-000056 от 10.04.2018
4.1.1.2. | КТП № 273-6/0,4 | 2018 | 6/0,4 | - | 142.4 | 80 | 500.9693 | АС00-000065 от 31.05.2018
4.1.1.2. | СТП № 319-6/0,4 в р-не сад.дома по ул.Усынина | 2018 | 6/0,4 | - | 35.6 | 5 | 186.91 | АС000079 от 04.06.2018
4.1.1.2. | Трансформаторная подстанция КТП №317-6/0,4 | 2018 | 6/0,4 | - | 32.04 | 15 | 474.2474 | АС00-000074 от 25.05.2018
4.1.1.2. | Трансформаторная подстанция СТП №120-6/0,4 в р-не ул.Чкалова г.Белово | 2018 | 6/0,4 | - | 89 | 15 | 230.2759 | Б0000000003 от 24.01.2018
4.1.1.2. | СТП № 317-10/0,4 кВ, гаражный массив район Электросети, г. Белово, пгт. Бачатский | 2018 | 10/0,4 | - | 89 | 15 | 264.1365 | Б000000208 от 17.12.2018
4.1.1.2. | СТП №123-10/0,4 в районе 3 микрорайоне,131 г.Белово | 2018 | 10/0,4 | - | 89 | 50 | 307.6234 | Б0000000094 от 21.03.2018
4.1.1.2. | СТП № 513-6/0,4 кВ, г. Белово | 2018 | 6/0,4 | - | 89 | 50 | 254.4441 | Б0000000188 от 26.11.2018
4.1.1.2. | СТП № 700-6/0,4 кВ, район магазина, в 70 м. в юго- восточном направлении относительно ориентира ул. Тухачевского, 12, п | 2018 | 6/0,4 | - | 89 | 80 | 268.3787 | Б0000000206 от 03.12.2018
4.1.1.2. | СТП №666-6/0,4 ул.Шахтовая | 2018 | 6/0,4 | - | 32.04 | 30 | 228.013 | Б0000000152 от 31.08.2018
4.1.1.2. | Трансформаторная подстанция СТП №475-6/0,4 г.Киселевск | 2018 | 6/0,4 | - | 89 | 30 | 247.9193 | КИ00-000012 от 17.04.2018
4.1.1.2. | КТП-194-10/0,4 в р-не ул.Макаренко | 2018 | 10/0,4 | - | 56.07 | 13.7 | 550.5046 | М-026 от 27.11.2018
4.1.1.2. | СТП-199 10/0,4, расположенная в районе дома 7 по ул.Южная | 2018 | 10/0,4 | - | 89 | 57 | 320.555 | М-005 от 28.02.2018
4.1.1.2. | КТПм-6/0,4 № 517 г.Новокузнецк | 2018 | 6/0,4 | - | 32.04 | 15 | 419.0339 | 63 от 01.10.2018
4.1.1.2. | СТП №40-6/0,4 СНТ "Домостроитель-2" г.Новокузнецк | 2018 | 6/0,4 | - | 89 | 5 | 262.6432 | 69 от 01.10.2018
4.1.1.2. | СТП №519-10/0,4,район ул.1-ая Ангарская | 2018 | 10/0,4 | - | 89 | 15 | 318.5057 | 103 от 03.12.2018
4.1.1.2. | СТП №694-6/0,4 по ул.Амурская | 2018 | 6/0,4 | - | 32.04 | 15 | 272.2052 | 115 от 31.12.2018
4.1.1.2. | СТП № 358-10/0,4 по ул.Народная | 2018 | 10/0,4 | - | 89 | 4 | 306.584 | №76 от 17.10.2018
4.1.1.2. | КТП-6/0,4 №297 г.Новокузнецк | 2018 | 6/0,4 | - | 35.6 | 25 | 361.3665 | 1 от 25.01.2018
4.1.1.2. | СТП № 693-6/0,4 по ул.Самарская | 2018 | 6/0,4 | - | 89 | 30 | 320.6737 | НК00-000119 от 31.12.2018
4.1.1.2. | КТП № 154-10/0,4 кВ | 2018 | 10/0,4 | - | 89 | 8.4 | 627.5099 | По-00-000038 от 31.10.2018
4.1.1.2. | Трансформаторная подстанция КТП №153-10/0,4 | 2018 | 10/0,4 | - | 89 | 4.2 | 668.2915 | По-00-000030 от 21.08.2018
4.1.1.2. | Трансформаторная подстанция СТП № 690 ул.Брянская-2-6/0,4 | 2018 | 6/0,4 | - | 32.04 | 13.88 | 301.75 | Прк00-00075 от 02.04.2018.
4.1.1.2. | МТП № 797-6/0,4 | 2018 | 6/0,4 | - | 89 | 15 | 244.8408 | Прк00-00224 от 04.12.2018
4.1.1.2. | Трансформаторная подстанция КТП №610-6/0,4 | 2018 | 6/0,4 | - | 89 | 81 | 343.7881 | Прк00-00008 от 15.01.2018
4.1.1.2. | Трансформаторная подстанция СТП №474 ул.Активная-6/0,4 | 2018 | 6/0,4 | - | 35.6 | 33.3 | 246.9064 | Прк00-00080 от 02.04.2018
4.1.1.2. | Трансформаторная подстанция КТП № 368-6/0,4 | 2018 | 6/0,4 | - | 89 | 68.2 | 476.4893 | Прк00-00130 от 20.10.2018
4.1.1.2. | СТП № 392-6/0,4 в р-не ул.Труда,д.118 | 2018 | 6/0,4 | - | 89 | 30 | 286.5942 | Прк00-00081 от 04.06.2018.
4.1.1.2. | СТП № 391-6/0,4кВ. г. Прокопьевск | 2018 | 6/0,4 | - | 89 | 5 | 317.2466 | Прк00-00208 от 28.12.2018
4.1.1.2. | Трансформаторная подстанция СТП № 379 гаражи ул.Парковая-6/0,4 | 2018 | 6/0,4 | - | 89 | 15 | 329.7434 | ПРК00-00101 от 02.08.2018
4.1.1.2. | Трансформаторная подстанция СТП № 613-6/0,4 г.Прокопьевск | 2018 | 6/0,4 | - | 89 | 10 | 262.7536 | Прк00-00121 от 30.07.2018
4.1.1.2. | СТП № 263-6/0,4 | 2018 | 6/0,4 | - | 89 | 60 | 251.3776 | Прк00-00157 от 20.10.2018
4.1.1.2. | СТП № 238-6/0,4 | 2018 | 6/0,4 | - | 89 | 50 | 355.1705 | Прк00-00153 от 20.10.2018
4.1.1.2. | Трансформаторная подстанция КТП №101-10/0,4 | 2018 | 10/0,4 | - | 89 | 52 | 382.6515 | Прм00-00012 от 08.05.18
4.1.1.2. | Трансформаторная подстанция КТП № 102-10/0,4 | 2018 | 10/0,4 | - | 56.07 | 27 | 349.1294 | Прм00-00007 от 02.04.18
4.1.1.2. | трансформаторная подстанция КТП № 109 - 10/0,4 кВ, пгт. Промышленная | 2018 | 10/0,4 | - | 89 | 64 | 359.9616 | Прм00-00047 от 14.11.18
4.1.1.2. | Трансформаторная подстанция КТП №105-10/0,4 | 2018 | 10/0,4 | - | 56.07 | 38 | 332.1079 | Прм00-00015 от 08.05.18
4.1.1.2. | Трансформаторная подстанция КТП №108-10/0,4 | 2018 | 10/0,4 | - | 89 | 40 | 353.827 | Прм00-00030 от 22.08.18
4.1.1.2. | Трансформаторная подстанция МТП №433 пгт Мундыбаш | 2018 | 6/0,4 | - | 32.04 | 9.81 | 291.5445 | Тг00-000013 от 26.01.2018г
4.1.1.2. | Трансформаторная подстанция КТП №802"Дзержинского" | 2018 | 6/0,4 | - | 89 | 10 | 422.552 | Тг00-000016 от 26.01.2018г.
4.1.1.2. | КТП-6/0,4 № 737 "Вокзальная-2" пгт Шерегеш | 2018 | 6/0,4 | - | 89 | 6.95 | 430.1578 | Тг00-000116 от 10.04.2018г.
4.1.1.2. | Трансформаторная подстанция КТП № 738"Третья Дачная-2" | 2018 | 6/0,4 | - | 89 | 15 | 374.6707 | Тг00-000015 от 26.01.2018г;
4.1.1.2. | Трансформаторная подстанция КТП № 714 "40 лет Октября" | 2018 | 6/0,4 | - | 89 | 15 | 356.4715 | ТГ00-00154 от 31.05.2018
4.1.1.2. | КТПН-6/0,4 № 639 "Гаражи района ДОФ" | 2018 | 6/0,4 | - | 89 | 14 | 433.6649 | Тг00-000095 от 10.04.2018г.
4.1.1.2. | КТП-6/0,4 № 642 "ул.Р.Люксембург" г.Таштагол | 2018 | 6/0,4 | - | 89 | 10 | 504.7491 | Тг00-000030 от 31.01.2018г
4.1.1.2. | КТП №323"ул.Чехова"-6/0,4 | 2018 | 6/0,4 | - | 89 | 14.92 | 331.2288 | Тг00-000093 от 10.04.2018;
4.1.1.2. | СТП №224 "Строительная-2"-6/0,4 | 2018 | 6/0,4 | - | 35.6 | 30 | 230.9983 | Тг00-000274 от 31.10.2018г.
4.1.1.2. | КТП №647 "Гаражные боксы"-6/0,4 | 2018 | 6/0,4 | - | 89 | 14 | 294.7118 | Тг00-000230 от 10.09.2018г.
4.1.1.2. | КТП №644 "50 лет Таштаголу"-6/0,4 | 2018 | 6/0,4 | - | 89 | 15 | 350.9861 | Тг00-000228 от 10.09.2018г.
4.1.1.2. | КТП № 135-10/0,4 кВ г. Топки | 2018 | 10/0,4 | - | 56.07 | 10 | 575.5362 | Тп00-000027 от 17.12.18
4.1.1.2. | трансформаторная подстанция СТП № 134-10/0,4 кВ, г. Топки | 2018 | 10/0,4 | - | 35.6 | 30 | 271.6753 | ТП 00-000025 от 03.12.2018
4.1.1.2. | ТП-Ч-426п - 10/0,4 кВ в пгт. Верх-Чебула | 2018 | 10/0,4 | - | 89 | 49.8 | 392.3087 | ЧБ00-000011 от 13.12.18
4.1.1.2. | КТП-304-10/0,4 в р-не ул.Шоссейная,50В | 2018 | 10/0,4 | - | 89 | 15 | 530.2705 | 0Ю00-0000060 от 28.11.2018
4.1.1.2. | СТП № 299-6/0,4 в р-не ул.Озерная | 2018 | 6/0,4 | - | 89 | 1.5 | 254.9357 | 0Ю00-0000031 от 01.08.2018
4.1.1.2. | КТП № 276-10/0,4 в р-не ул.Волгоградская,16 | 2018 | 10/0,4 | - | 89 | 100 | 538.0635 | 0Ю00000045 от 17.09.2018
4.1.1.2. | КТП № 294 - 6/0,4 кВ, расположенная в районе ул. Тальская, д. 55, г. Юрга | 2018 | 6/0,4 | - | 89 | 57 | 428.3103 | 0Ю00000072 от 31.12.2018
4.1.1.2. | КТП-254-6/0,4 в р-не ул.Кирова,2а | 2018 | 6/0,4 | - | 89 | 6.1 | 628.6705 | 0Ю00000063 от 03.12.2018
4.1.1.2. | трансформаторная подстанция МТП № 41 - 6/0,4 кВ, пгт. Яшкино | 2018 | 6/0,4 | - | 89 | 50 | 273.8631 | Яш00-000026 31.10.18
4.1.1.2. | Трансформаторная подстанция МТП №29-6/0,4 | 2018 | 6/0,4 | - | 89 | 50 | 225.336 | Яш00-000018 01.10.18
4.1.1.2. | КТП № 387-6/0,4 кВ, расположенная в районе ул. Анжерская, г. Анжеро-Судженск | 2019 | 6/0,4 | - | 89 | 15 | 595.5402 | АС00-000180 от 31.12.2019
4.1.1.2. | КТП № 388-6/0,4 кВ, расположенная в районе площади Лесопильная, г. Анжеро-Судженск | 2019 | 6/0,4 | - | 89 | 10 | 524.0536 | АС00-000182 от 31.12.2019
4.1.1.2. | КТП № 377-6/0,4 кВ, установленная в районе пер. У. Громовой, г. Анжеро-Судженск | 2019 | 6/0,4 | - | 56 | 10 | 585.2869 | АС00-000111 01.10.2019
4.1.1.2. | КТП № 378 - 6/0,4 кВ, расположенная в районе садоводческого товарищества «Брусничка-2», г Анжеро-Судженск | 2019 | 6/0,4 | - | 56 | 15 | 567.9981 | АС00-000066 04.07.2019
4.1.1.2. | КТП № 380-6/0,4 кВ, расположенная в районе шахты Анжерская, г. Анжеро-Судженск | 2019 | 6/0,4 | - | 89 | 10 | 534.3741 | АС00-000100 31.08.2019
4.1.1.2. | КТП № 366-6/0,4 кВ, расположенная в районе шахты «Сибирская», г. Анжеро-Судженск | 2019 | 6/0,4 | - | 89 | 15 | 525.1851 | АС00-000110 07.10.2019
4.1.1.2. | СТП № 376-6/0,4 кВ, расположенная в районе пер. Майский, г. Анжеро-Судженск | 2019 | 6/0,4 | - | 89 | 15 | 273.7904 | АС00-000121 07.10.2019
4.1.1.2. | КТП № 381-6/0,4 кВ, расположенная в районе ул. Камышинская, г. Анжеро-Судженск | 2019 | 6/0,4 | - | 89 | 10 | 510.3587 | АС00-000138 31.10.2019
4.1.1.2. | КТП-358-6/0,4 кВ, расположенная в районе насосной станции СПК "Березка", г. Анжеро-Судженск | 2019 | 6/0,4 | - | 89 | 45 | 549.7917 | АС00-000050 31.05.2019
4.1.1.2. | КТП № 323-10/0,4 кВ, расположенная по ул. Сосновая, в районе д. 21, г. Анжеро-Судженск | 2019 | 10/0,4 | - | 89 | 50 | 580.8346 | АС00-000003 от 31.01.2019
4.1.1.2. | СТП № 371-6/0,4 кВ, установленная в пролете опор № 3 и № 4 ВЛ -6 кВ Ф-6-7-РТС по ул. Милицейская, г. Анжеро-Судженск | 2019 | 6/0,4 | - | 56 | 42 | 352.8705 | АС00-000049 19.06.2019
4.1.1.2. | СТП № 701-6/0,4 кВ, район гаражного массива "ул.Бабушкина", г. Белово, пгт. Новый Городок | 2019 | 6/0,4 | - | 89 | 9 | 263.4817 | Б0000000012 31.01.2019
4.1.1.2. | СТП №145-10/0,4 кВ, гаражный массив "район Мясокомбината", г. Белово | 2019 | 10/0,4 | - | 89 | 9 | 263.0274 | Б0000000115 31.05.2019
4.1.1.2. | СТП №148 - 10/0,4 кВ, г. Белово | 2019 | 10/0,4 | - | 89 | 9 | 274.3096 | 0Б00-000169 от 31.10.2019
4.1.1.2. | СТП №147-10/0,4 кВ, гаражный массив "район Мясокомбината", г. Белово | 2019 | 10/0,4 | - | 89 | 9 | 271.0306 | 0Б00-000155 15.07.2019
4.1.1.2. | СТП №150 - 10/0,4 кВ, г. Белово | 2019 | 10/0,4 | - | 89 | 40 | 337.3461 | 0Б00-000190 от 31.12.2019
4.1.1.2. | СТП №396 - 6/0,4 кВ, г. Киселевск | 2019 | 6/0,4 | - | 89 | 40 | 126.735 | КИ00-000038 12.08.2019
4.1.1.2. | КТП №208 - 10/0,4 кВ, г. Мариинск | 2019 | 10/0,4 | - | 89 | 14.8 | 615.4193 | М-028 20.08.2019
4.1.1.2. | МТП №277 - 6/0,4 кВ, район снт "им. Мичурина", г. Мыски | 2019 | 6/0,4 | - | 89 | 5 | 300.6034 | МЫС00-00023 06.08.2019
4.1.1.2. | КТП №273 - 6/0,4 кВ, район гаражного общества "Тепловик", г. Мыски | 2019 | 6/0,4 | - | 56 | 5 | 413.0291 | МЫС00-00017 15.08.2019
4.1.1.2. | Трансформаторная подстанция СТП № 663-6/0,4 СНТ"Плодовод-1" | 2019 | 6/0,4 | - | 89 | 7 | 331.5186 | НК00-00014 от 01.04.2019
4.1.1.2. | СТП № 555-10/0,4 кВ, СНТ «Строитель-1КПС», г. Новокузнецк | 2019 | 10/0,4 | - | 89 | 9 | 331.9292 | НК00-000001 от 31.01.2019
4.1.1.2. | КТП № 372 -6/0,4 кВ, СНТ «Стройиндустрия», г. Новокузнецк | 2019 | 6/0,4 | - | 89 | 9 | 608.3549 | НК00-000055 от 01.10.2019
4.1.1.2. | СТП № 631-6/0,4 кВ, район ул. Водоемная, г. Новокузнецк | 2019 | 6/0,4 | - | 56 | 10 | 314.2342 | НК00-000027 31.07.2019
4.1.1.2. | СТП №689-10/0,4,р-н ул.Вечерняя | 2019 | 10/0,4 | - | 89 | 15 | 373.9586 | НК00-000118 от 31.12.2019
4.1.1.2. | КТП №371-6/0,4 СНТ "Стройиндустрия" | 2019 | 6/0,4 | - | 89 | 9 | 544.4193 | НК00-0000004 от 31.01.2019
4.1.1.2. | СТП №704 - 6/0,4 кВ, г. Новокузнецк | 2019 | 6/0,4 | - | 89 | 15 | 372.0214 | НК00-000116 от 31.12.2019
4.1.1.2. | КТП № 12-6/0,4 кВ, г. Новокузнецк | 2019 | 6/0,4 | - | 89 | 15 | 560.0926 | НК00-000098 от 31.12.2019
4.1.1.2. | СТП № 661-6/0,4,район ул.Волоколамская | 2019 | 6/0,4 | - | 56 | 20 | 274.2745 | НК00-000026 от 31.07.2019
4.1.1.2. | СТП № 315 - 6/0,4 кВ, г. Новокузнецк | 2019 | 6/0,4 | - | 32.04 | 55 | 325.4622 | НК00-000089 от 20.12.2019
4.1.1.2. | трансформаторная подстанция КТП № 106 - 6/0,4 кВ, г. Осинники | 2019 | 6/0,4 | - | 89 | 15 | 544.6907 | 15.10.19 0О00-000049
4.1.1.2. | КТП № 169-6/0,4 кВ, район ул. Вокзальная, г. Осинники. | 2019 | 6/0,4 | - | 89 | 42 | 666.6579 | 23.07.19 0О00-000024
4.1.1.2. | трансформаторная подстанция КТП № 124 - 6/0,4 кВ, г. Осинники | 2019 | 6/0,4 | - | 89 | 83.78 | 489.6224 | 23.01.19 0О00-000003
4.1.1.2. | трансформаторная подстанция КТП № 150 - 6/0,4 кВ, г. Осинники | 2019 | 6/0,4 | - | 89 | 100 | 667.7397 | 0О00-000029 от 31.07.2019
4.1.1.2. | СТП № 155-10/0,4 кВ, г. Полысаево | 2019 | 10/0,4 | - | 36 | 4.3 | 315.89 | По00-000015 от 30.04. 2019
4.1.1.2. | КТП № 158-10/0,4 кВ, г. Полысаево | 2019 | 10/0,4 | - | 89 | 8.44 | 354.1103 | По00-000027 от 31.08.19
4.1.1.2. | СТП № 159-10/0,4 кВ, г. Полысаево | 2019 | 10/0,4 | - | 36 | 8.44 | 494.4292 | По00-000025 от 31.08. 2019
4.1.1.2. | СТП № 160-10/0,4 кВ, г. Полысаево | 2019 | 10/0,4 | - | 36 | 8.44 | 382.1955 | По00-000026 от 31.08. 2019
4.1.1.2. | СТП №27 - 10/0,4 кВ, г. Прокопьевск | 2019 | 10/0,4 | - | 89 | 25 | 280.3913 | Прк00-00017 от 28.02.2019
4.1.1.2. | СТП № 144 - 6/0,4 кВ, г. Прокопьевск | 2019 | 6/0,4 | - | 89 | 50 | 315.9931 | Прк00-00042 от 28.02.2019
4.1.1.2. | КТП № 60 - 6/0,4 кВ, г. Прокопьевск | 2019 | 6/0,4 | - | 89 | 35 | 519.3814 | Прк00-00160 24.09.2019
4.1.1.2. | СТП № 479 - 6/0,4 кВ, г. Прокопьевск | 2019 | 6/0,4 | - | 56 | 50 | 321.3063 | Прк00-00174 19.10.2019
4.1.1.2. | КТП № 249 - 6/0,4 кВ, г. Прокопьевск | 2019 | 6/0,4 | - | 32.04 | 50 | 498.396 | Прк00-00238 от 20.12.2019
4.1.1.2. | трансформаторная подстанция КТП № 86 - 6/0,4 кВ, г. Тайга | 2019 | 6/0,4 | - | 89 | 35 | 531.3041 | 0Т00-000006 30.04.2019
4.1.1.2. | МТП № 7 - 6/0,4 кВ, г. Тайга | 2019 | 6/0,4 | - | 32.04 | 38.1 | 356.4381 | 0Т00-000031 от 31.12.2019
4.1.1.2. | СТП № 442 "Левонабережная" - 6/0,4 кВ, пгт. Мундыбаш | 2019 | 6/0,4 | - | 35.6 | 15 | 291.2533 | Тг00-000187 от 31.12.2019
4.1.1.2. | СТП №326 «ул.Октябрьская-2» - 6/0,4 кВ, пгт. Темиртау | 2019 | 6/0,4 | - | 36 | 27.9 | 242.0909 | 3.Тг00-000030 от 16.04.2019г.
4.1.1.2. | СТП № 659 "Автомойка"-6/0,4 кВ, расположенная в районе: ул. Геологическая, г. Таштагол | 2019 | 6/0,4 | - | 32.04 | 50 | 270.4517 | Тг00-000132 от 15.11.2019
4.1.1.2. | КТП № 660 "Кирова-2" -6/0,4 кВ, расположенная в районе: ул. Кирова, г. Таштагол | 2019 | 6/0,4 | - | 89 | 40 | 455.6487 | Тг00-000138 от 30.11.2019
4.1.1.2. | СТП № 331 «Насосная № 3»-6/0,4 кВ, пгт. Темиртау, Таштагольский район | 2019 | 6/0,4 | - | 35.6 | 32 | 241.9722 | Тг00-000185 от 31.12.2019
4.1.1.2. | СТП № 329 «Насосная № 2»-6/0,4 кВ, пгт. Темиртау, Таштагольский район | 2019 | 6/0,4 | - | 89 | 85 | 278.5541 | Тг00-000177 от 31.12.2019
4.1.1.2. | СТП №656 "Насосная ул. Ломоносова" - 6/0,4 кВ, г. Таштагол | 2019 | 6/0,4 | - | 35.6 | 25.4 | 176.6949 | Тг00-000086 от 19.09.2019
4.1.1.2. | КТП № К-86 - 10/0,4 кВ, пгт. Тисуль | 2019 | 10/0,4 | - | 89 | 15 | 402.8281 | Тс00-000005 12.04.2019
4.1.1.2. | КТП №21 - 6/0,4 кВ, пгт. Комсомольск | 2019 | 6/0,4 | - | 89 | 15 | 91.6988 | Тс00-000018 13.09.2019
4.1.1.2. | трансформаторная подстанция СТП № 141 - 10/0,4 кВ, г. Топки | 2019 | 10/0,4 | - | 36 | 15 | 325.3384 | Тп00-000030 11.10.2019
4.1.1.2. | КТП № 314 - 10/0,4 кВ пгт. Тяжинский | 2019 | 10/0,4 | - | 32.04 | 30 | 386.4047 | Тж00-000017 от 14.11.2019
4.1.1.2. | КТП №Ч-427п, пгт. Верх-Чебула | 2019 | 10/0,4 | - | 89 | 49.8 | 401.9013 | 16.05.2019 Чб00-000005
4.1.1.2. | КТП № 339 -10/0,4 кВ, расположенная по адресу: пер. Шоссейный, д. 55, г. Юрга | 2019 | 10/0,4 | - | 89 | 4 | 401.3571 | 0Ю00-000104 от 01.12.2019
4.1.1.2. | КТП № 311-10/0,4 кВ, установленная на границе земельного участка по адресу: ул. Кирова, парк им. Кирова, г. Юрга | 2019 | 10/0,4 | - | 89 | 60 | 615.3664 | 0Ю00-000007 27.03.2019
4.1.1.2. | КТП № 320 - 10/0,4 кВ, расположенная в районе ул. Волгоградская д. 29, г. Юрга | 2019 | 10/0,4 | - | 89 | 35 | 680.2772 | 0Ю00-000045 01.07.2019
4.1.1.2. | КТП № 314- 10/0,4 кВ, г. Юрга | 2019 | 10/0,4 | - | 56 | 40 | 377.5581 | 0Ю00-000097 30.11.2019
4.1.1.2. | КТП № 312 - 6/0,4 кВ, расположенная в районе ул. Шоссейная, г. Юрга | 2019 | 6/0,4 | - | 89 | 62 | 955.6886 | 0Ю00-000101 от 28.11.2019
4.1.1.3. | Трансформаторная мощность от 100 250 кВА включительно | - | - | - | - | - | - | -
4.1.1.3. | Строительство: трансформаторная подстанция ТП-267 | 2017 | 6/0,4 | - | 142.4 | 142.4 | 365.0762 | АС00-000080 от 31.10.2017
4.1.1.3. | Строительство: трансформаторная подстанция ТП № 138 ул. Марковского, г.Гурьевск | 2017 | 6/0,4 | - | 222.5 | 222.5 | 524.5183 | 0Г00-000010 от 31.08.2017г
4.1.1.3. | Строительство: трансформаторная подстанция № К-23 (КТП-К-23) , г.Калтан | 2017 | 6/0,4 | - | 142.4 | 142.4 | 526.5571 | ОС-1а Ка00-000048 от 07.11.2017
4.1.1.3. | Строительство: трансформаторная подстанция 6/0,4кВ ТП-358 "ул.Краматорская" | 2017 | 6/0,4 | - | 142.4 | 142.4 | 344.1577 | ОС-1 Прк00-00039 от 31.05.2017
4.1.1.3. | Строительство: трансформаторная подстанция ТП- "Менделеева", мкр. Шалым, г. Таштагол. | 2017 | 6/0,4 | - | 142.4 | 142.4 | 519.6484 | Tr 00-000095 от 31.07.2017
4.1.1.3. | Строительство: трансформаторная подстанция ТП-"Свердлова", г. Таштагол. | 2017 | 6/0,4 | - | 222.5 | 222.5 | 510.6623 | Tr 00-000097 от 31.07.2017
4.1.1.3. | Сооружение электротехническое: трансформаторная подстанция "Большевик -1" г.Новокузнецк. | 2017 | 6/0,4 | - | 142.4 | 142.4 | 337.6606 | НК00-000063 от 31.12.2017
4.1.1.3. | Сооружение электротехническое: трансформаторная подстанция "Большевик -2" г.Новокузнецк. | 2017 | 6/0,4 | - | 142.4 | 142.4 | 262.8865 | НК00-000064 от 31.12.2017
4.1.1.3. | Сооружение электротехническое: трансформаторная подстанция "Большевик -3" г.Новокузнецк. | 2017 | 6/0,4 | - | 142.4 | 142.4 | 378.4609 | НК00-000065 от 31.12.2017
4.1.1.3. | Сооружение электротехническое: трансформаторная подстанция "Большевик -4" г.Новокузнецк. | 2017 | 6/0,4 | - | 142.4 | 142.4 | 268.6865 | НК00-000074 от 31.12.2017
4.1.1.3. | СЭ: Трансформаторная подстанция №462 по ул.Пятаковича пгт Крапивинский | 2017 | 10/0,4 | - | 142.4 | 142.4 | 372.2486
4.1.1.3. | НОВ НКЗ 17/001 СЭ: Трансформаторная подстанция 6/0,4 №72 (ТП-72),Орджоникидзевский р-н,г.Новокузнецк | 2017 | 6/0,4 | - | 142.4 | 142.4 | 312.3605
4.1.1.3. | НОВ НКЗ 17/002 СЭ: Трансформаторная подстанция 6/0,4 №73 (ТП-73),Орджоникидзевский р-н,г.Новокузнецк | 2017 | 6/0,4 | - | 142.4 | 142.4 | 345.4471
4.1.1.3. | НОВ НКЗ 17/003 СЭ: Трансформаторная подстанция 6/0,4 №74 (ТП-74),Орджоникидзевский р-н,г.Новокузнецк | 2017 | 6/0,4 | - | 142.4 | 142.4 | 330.1115
4.1.1.3. | ТИС ТИ 16/005 СЭ: трансформаторная подстанция ТП №19 , пгт Комсомольск, пгт Тисуль | 2017 | 6/0,4 | - | 142.4 | 142.4 | 315.0102
4.1.1.3. | ТИС ТИ 16/006 СЭ: трансформаторная подстанция ТП №К-11, ул.Пролетарская, пгт Тисуль | 2017 | 10/0,4 | - | 222.5 | 222.5 | 561.4146
4.1.1.3. | ТИС ТИ 16/007 СЭ: трансформаторная подстанция ТП №К-22 пгт Тисуль | 2017 | 10/0,4 | - | 222.5 | 222.5 | 538.2912
4.1.1.3. | ТОП ТПК 17/005 СЭ:Трансформаторная подстанция КТПН (10/0,4кВ) на пересечение ул.Калинина и ул.Сибирская г.Топки | 2018 | 10/0,4 |  | 222.5 | 222.5 | 738.8082
4.1.1.3. | Строительство:трансформаторная подстанция ТП№136 трансформаторная мощность 0,160 МВА | 2019 | 6/0,4 | - | 222.5 | 222.5 | 583.8032 | 13 от 31.07.2019
4.1.1.3. | Строительство трансформаторная подстанция ТП № 193 | 2019 | 6/0,4 | - | 142.4 | 142.4 | 453.873 | Акт 2 от 30.04.2019г.
4.1.1.3. | Строительство: трансформаторная подстанция ТП №К-28 трансформаторная мощность 0,160 МВА | 2019 | 6/0,4 | - | 142.4 | 142.4 | 469.2136 | Тс00-000007 от 27.05.2019
4.1.1.3. | Сооружение электротехническое: трансформаторная подстанция 10/0,4 кВ ТП-Ч-420п, пгт. Верх-Чебула | 2019 | 10/0,4 | - | 142.4 | 142.4 | 418.933 | 9 от 17.07.2019
4.1.1.3. | КТП № 141-6/0,4 | 2017 | 6/0,4 | - | 222.5 | 75 | 600.8356 | 0Г00-000014 от 31.08.2017г
4.1.1.3. | КТП №140, Гурьевский район | 2017 | 10/0,4 | - | 222.5 | 145 | 527.3856 | 0Г00-000001 от 31.01.2017г
4.1.1.3. | КТП-6/0,4 №446 пер.Кирпичный | 2017 | 6/0,4 | - | 142.4 | 133.9 | 363.2468 | КИ00-000065 от 28.09.2017
4.1.1.3. | КТП-6/0,4 №399 по ул.Красина | 2017 | 6/0,4 | - | 222.5 | 204.55 | 408.0254 | КИ00-000081 от 14.11.2017
4.1.1.3. | Трансформаторная подстанция СТП №792-10/0,4 г.Прокопьевск | 2017 | 10/0,4 | - | 142.4 | 5.2 | 324.3369 | Прк00-00124 от 24.11.2017
4.1.1.3. | Трансформаторная подстанция МТП №367-6/0,4 | 2017 | 6/0,4 | - | 142.4 | 100 | 328.2921 | Прк00-00099 от 31.10.2017
4.1.1.3. | Трансформаторная подстанция ТП №461 ул.Рождественская-6/0,4 | 2017 | 6/0,4 | - | 222.5 | 150 | 666.2765 | Прк00-00008 от 28.02.2017
4.1.1.3. | Трансформаторная подстанция КТП №725 "Ягодная" | 2017 | 6/0,4 | - | 222.5 | 15 | 496.9784 | Тг00-000094 от 28.09.2017г
4.1.1.3. | Трансформаторная подстанция КТП №719 "Строителей-2" | 2017 | 6/0,4 | - | 222.5 | 15 | 566.258 | Tr 00-000145 от 28.12.2017
4.1.1.3. | Трансформаторная подстанция КТП № 632 "Левитана-2" | 2017 | 6/0,4 | - | 222.5 | 10 | 569.4435 | Тг00-000170 от 28.12.2017г
4.1.1.3. | КТПН №628"Дворцовая"-6/0,4,с тр-ром 250кВА | 2017 | 6/0,4 | - | 222.5 | 15 | 485.1471 | Тг00-000042 от 17.07.2017г.
4.1.1.3. | ВЛЗ-6 от оп.№6-5 ВЛ-6 Ф-6-17-"Старый Шерегеш"до РУ-6 КТП №718 "ул.Молодежная-2" пгт Шерегеш | 2017 | 6/0,4 | - | 222.5 | 15 | 842.3089 | Тг00-000058 от 28.08.2017г.;
4.1.1.3. | Трансформаторная подстанция КТП №722 "Хвойная" пгт Шерегеш | 2017 | 6/0,4 | - | 222.5 | 15 | 578.4028 | Тг00-000098 от 28.09.2017г
4.1.1.3. | ВЛЗ-6 от оп.№68 ВЛ-6 Ф-6-410-"ЦРП-6" до РУ-6 КТП №145 "Свободная-3" | 2017 | 6/0,4 | - | 142.4 | 15 | 242.1245 | Тг00-000056 от 28.08.2017г;
4.1.1.3. | Трансформаторная подстанция КТП №630 "Заречная" | 2017 | 6/0,4 | - | 142.4 | 15 | 369.1263 | Тг00-000093 от 28.09.2017г
4.1.1.3. | Трансформаторная подстанция КТП №724 "Лунная" | 2017 | 6/0,4 | - | 222.5 | 15 | 593.7099 | Tr00-000078 от 28.09.2017
4.1.1.3. | Трансформаторная подстанция КТП № 432 "Врата Шории" | 2017 | 6/0,4 | - | 142.4 | 150 | 532.1892 | Tr00-000138 от 28.12.2017
4.1.1.3. | Трансформаторная подстанция ТП № К-45-10/0,4 | 2017 | 10/0,4 | - | 222.5 | 150 | 415.0972 | Тс00-000024 от 27.11.2017
4.1.1.3. | КТП № 349-6/0,4 кВ, г. Анжеро-Судженск | 2018 | 6/0,4 | - | 222.5 | 150 | 484.011 | АС-00-000159 от 12.12.2018
4.1.1.3. | КТП № 351 - 6/0,4 кВ, г. Анжеро-Судженск | 2018 | 6/0,4 | - | 222.5 | 100 | 545.9059 | АС00000145 от 11.12.2018
4.1.1.3. | СТП №126-10/0,4, р-н пер.Бородина | 2018 | 10/0,4 | - | 222.5 | 140 | 333.7481 | Б0000000143 от 29.08.2018
4.1.1.3. | СТП № 125-6/0,4 в р-не ул.Староаэродромная | 2018 | 6/0,4 | - | 222.5 | 150 | 340.1816 | Б0000000113 от 17.05.2018
4.1.1.3. | Трансформаторная подстанция КТП №144-6/0,4 г.Гурьевск | 2018 | 6/0,4 | - | 222.5 | 150 | 618.5236 | 0Г00-000001от 25.01 .2018г
4.1.1.3. | КТП №145-6/0,4 г.Гурьевск | 2018 | 6/0,4 | - | 142.4 | 100 | 598.4298 | 0Г00-000002от 25.01 .2018г
4.1.1.3. | Трансформаторная подстанция КТП № 398-6/0,4 | 2018 | 6/0,4 | - | 142.4 | 118.5 | 355.6008 | КИ00-000038 от 15.08.2018
4.1.1.3. | Трансформаторная подстанция КТП № 445-6/0,4 | 2018 | 6/0,4 | - | 142.4 | 145.1 | 526.4434 | КИ00-000055 от 26.09.2018
4.1.1.3. | Трансформаторная подстанция КТП № 268 6/0,4 г.Киселевск | 2018 | 6/0,4 | - | 142.4 | 116 | 419.6873 | КИ00-000058 от 02.10.2018
4.1.1.3. | КТП-424-6/0,4 в р-не котельной №11 по ул.Промышленная | 2018 | 6/0,4 | - | 142.4 | 131 | 501.653 | КИ00-000034 от 01.08.2018
4.1.1.3. | Трансформаторная подстанция КТП №461-6/0,4 | 2018 | 6/0,4 | - | 142.4 | 140 | 374.1354 | КИ00-000042 от 24.08.2018
4.1.1.3. | КТП № 205-10/0,4 кВ, г. Мариинск | 2018 | 10/0,4 | - | 142.4 | 24.7 | 547.1722 | № М-034 от 27.12.2018
4.1.1.3. | КТП №804-10/0,4, СНТ "Птицевод" | 2018 | 10/0,4 | - | 222.5 | 9 | 442.3405 | №87 от 01.11.2018
4.1.1.3. | Трансформаторная подстанция СТП №124-10/0,4,в р-не АЗС "Сибнефть",микрор-н 5-6 г.Белово | 2018 | 10/0,4 | - | 142.4 | 95 | 310.2815 | Б0000000099 от 31.03.2018
4.1.1.3. | трансформаторная подстанция ТП № 302 6/0,4 кВ, ул. Багратиона, г. Киселевск | 2018 | 6/0,4 | - | 89 | 5 | 407.1888 | КИ00-000070 от 01.11.2018
4.1.1.3. | СТП № 691-6/0,4,р-н ул.Кузедеевская | 2018 | 6/0,4 | - | 222.5 | 150 | 439.5742 | №120 от 31.12.2018
4.1.1.3. | КТП № 187-6/0,4 кВ, район ул. Ефимова, г. Осинники | 2018 | 6/0,4 | - | 142.4 | 100 | 561.8372 | 0О00-000057 от 31.12.18
4.1.1.3. | Трансформаторная подстанция КТП №151-10/0,4 г.Полысаево | 2018 | 10/0,4 | - | 222.5 | 149 | 663.5241 | По00-000008 от 28.02.2018
4.1.1.3. | Трансформаторная подстанция КТП № 152-10/0,4 | 2018 | 10/0,4 | - | 222.5 | 80 | 661.6772 | По-00-000018 от 06.06.2018
4.1.1.3. | Трансформаторная подстанция СТП № 472 СНТ "Дельфин"-6/0,4 | 2018 | 6/0,4 | - | 142.4 | 11.67 | 290.8372 | Прк00-00115 от 02.08.2018
4.1.1.3. | КТП № 688-6/0,4 г.Прокопьевск | 2018 | 6/0,4 | - | 142.4 | 53 | 383.1361 | Прк00-00022 от 13.02.2018
4.1.1.3. | Трансформаторная подстанция ТП №468-6/0,4 | 2018 | 6/0,4 | - | 222.5 | 150 | 667.6329 | Прк00-00018 от 13.02.2018
4.1.1.3. | КТП №28-10/0,4 | 2018 | 10/0,4 | - | 222.5 | 49 | 437.0947 | прк00-00095 от 02.07.2018
4.1.1.3. | КТП № 775-6/0,4 по ул.Шишкина | 2018 | 6/0,4 | - | 222.5 | 140 | 595.2747 | Прк00-00100 от 01.08.2018
4.1.1.3. | КТП № 469-6/0,4 в р-не ул.Листвянка | 2018 | 6/0,4 | - | 222.5 | 140 | 526.2044 | Прк00-00116 от 31.07.2018
4.1.1.3. | Трансформаторная подстанция СТП №29-10/0,4 г.Прокопьевск | 2018 | 10/0,4 | - | 222.5 | 4.1 | 315.4393 | Прк00-00067 от 04.06.2018.
4.1.1.3. | Комплектная трансформаторная подстанция КТП №100-10/0,4 | 2018 | 10/0,4 | - | 222.5 | 130 | 430.1408 | Прм00-00003 от 28.02.18
4.1.1.3. | Трансформаторная подстанция КТП № 106-10/0,4 | 2018 | 10/0,4 | - | 222.5 | 143.6 | 470.81 | Прм00-00013 от 08.05.18
4.1.1.3. | Трансформаторная подстанция КТП № 104-10/0,4 | 2018 | 10/0,4 | - | 142.4 | 82 | 406.7312 | Прм00-00018 от 10.05.18
4.1.1.3. | Трансформаторная подстанция КТП №107-10/0,4 | 2018 | 10/0,4 | - | 222.5 | 85 | 363.1159 | Прм00-00036 от 27.09.18
4.1.1.3. | Трансформаторная подстанция КТП №70-6/0,4 | 2018 | 6/0,4 | - | 222.5 | 134 | 436.7395 | 0Т00-000012 от 31.08.18
4.1.1.3. | Трансформаторная подстанция КТП №734 "Шахтеров" | 2018 | 6/0,4 | - | 222.5 | 15 | 547.7028 | Тг00-000014 от 26.01.2018г
4.1.1.3. | Трансформаторная подстанция КТП №633 "Увальная-3" | 2018 | 6/0,4 | - | 142.4 | 15 | 452.2687 | Тг00-000003 от 26.01.2018г;
4.1.1.3. | Трансформаторная подстанция КТП №634 "Дюкарева" | 2018 | 6/0,4 | - | 142.4 | 15 | 388.8872 | Тг00-000062 от 28.02.2018г;
4.1.1.3. | Трансформаторная подстанция КТП № 735 "Ключевая" | 2018 | 6/0,4 | - | 222.5 | 15 | 518.4948 | Тг00-000050 от 31.01.2018
4.1.1.3. | Трансформаторная подстанция КТП № 728"Кедровая 94" пгт Шерегеш | 2018 | 6/0,4 | - | 142.4 | 15 | 421.4843 | Тг00-000049 от 31.01.2018г
4.1.1.3. | Трансформаторная подстанция КТП № 739"Арктическая" | 2018 | 6/0,4 | - | 222.5 | 15 | 526.6483 | Тг00-000051 от 31.01.2018г.
4.1.1.3. | Трансформаторная подстанция КТП №740 "Славянская" | 2018 | 6/0,4 | - | 222.5 | 10 | 592.5032 | Тг00-000130 от 30.04.2018г.
4.1.1.3. | КТП-6/0,4 № 742 "Славянская-2" пгт Шерегеш | 2018 | 6/0,4 | - | 222.5 | 15 | 630.2422 | Тг00-000180 от 02.07.2018г
4.1.1.3. | Трансформаторная подстанция КТП № 636 "Дюкарева-2" | 2018 | 6/0,4 | - | 142.4 | 10 | 366.0874 | Тг00-000063 от 28.02.2018г
4.1.1.3. | Трансформаторная подстанция КТП № 745 "Тихая" | 2018 | 6/0,4 | - | 222.5 | 15 | 611.9765 | Тг00-000181 от 02.07.2018г.
4.1.1.3. | КТП-6/0,4 № 746 "Арктическая-2" пгт Шерегеш | 2018 | 6/0,4 | - | 222.5 | 15 | 683.2723 | 3.Тг00-000052 от 31.01.2018г.
4.1.1.3. | КТП-6/0,4 № 641 "Орджоникидзе" | 2018 | 6/0,4 | - | 142.4 | 10 | 496.4327 | Тг00-000079 от 28.02.2018г
4.1.1.3. | КТП-6/0,4 № 748 "Весенняя 29" пгт Шерегеш | 2018 | 6/0,4 | - | 142.4 | 15 | 415.128 | Тг00-000086 от 28.02.2018г
4.1.1.3. | КТП № 651 «Куйбышева-3» - 6/0,4 кВ, г. Таштагол | 2018 | 6/0,4 | - | 142.4 | 10 | 380.9347 | Тг00-000314 от 30.11.2018г
4.1.1.3. | КТП № 652 Дюкарева-3 - 6/0,4 кВ, г. Таштагол | 2018 | 6/0,4 | - | 142.4 | 15 | 432.3505 | Тг00-000277 от 15.11.2018
4.1.1.3. | КТП №648 "Советская-2"-6/0,4 | 2018 | 6/0,4 | - | 142.4 | 15 | 362.894 | Тг00-000229 от 10.09.2018
4.1.1.3. | КТП № 753 "Ореховая-2"-6/0,4 | 2018 | 6/0,4 | - | 222.5 | 15 | 533.3626 | Тг00-000341 от 03.12.2018
4.1.1.3. | КТП-6/0,4 № 747 "Кедровая-21" пгт Шерегеш | 2018 | 6/0,4 | - | 222.5 | 35 | 608.7673 | Tr00-000072 от 28.02.2018
4.1.1.3. | КТП-10/0,4 № 640 "Суворова 32" п.Чугунаш | 2018 | 10/0,4 | - | 142.4 | 60.5 | 371.2728 | Тг00-000092 от 10.04.2018г
4.1.1.3. | КТП №438 "Мехцех" 6/0,4 | 2018 | 6/0,4 | - | 222.5 | 120 | 683.5155 | Тг00-000145 от 22.05.2018
4.1.1.3. | КТП №749 "Цветочная"-6/0,4 | 2018 | 6/0,4 | - | 222.5 | 50 | 567.5158 | Тг00-000096 от 10.04.2018г.
4.1.1.3. | КТП № 439 "Гараж"-6/0,4 | 2018 | 6/0,4 | - | 222.5 | 67 | 386.0558 | Тг00-000129 от 30.04.2018
4.1.1.3. | КТП № 752 Унзасская - 6/0,4 кВ, пгт. Шерегеш | 2018 | 6/0,4 | - | 222.5 | 115 | 559.0863 | Тг00-000264 от 06.11.2018
4.1.1.3. | КТП № 650 Куйбышева-2, г. Таштагол | 2018 | 6/0,4 | - | 142.4 | 35 | 439.357 | Тг00-000294 от 23.11.2018
4.1.1.3. | КТП № 144 "Весенняя 61"-6/0,4 пгт Шерегеш | 2018 | 6/0,4 | - | 222.5 | 85 | 575.5161 | Тг00-000226 от 31.08.2018г.
4.1.1.3. | КТП №152"Ореховая"-6/0,4 пгт Шерегеш | 2018 | 6/0,4 | - | 222.5 | 50 | 558.1005 | Тг00-000324 от 30.11.2018
4.1.1.3. | КТП №744 "Весенняя 36Б"-6/0,4 | 2018 | 6/0,4 | - | 142.4 | 120.4 | 398.3124 | Тг00-000200 от 31.08.2018
4.1.1.3. | трансформаторная подстанция СТП № 137 - 10/0,4 кВ, г. Топки | 2018 | 10/0,4 | - | 142.4 | 85 | 335.3254 | ТП 00-000032 от 31.12.2018
4.1.1.3. | Трансформаторная подстанция КТП № 128-10/0,4 г.Топки | 2018 | 10/0,4 | - | 222.5 | 108 | 657.2303 | ТП 00-000006 от 02.04.18
4.1.1.3. | Трансформаторная подстанция КТП №215-10/0,4 | 2018 | 10/0,4 | - | 142.4 | 95 | 486.1199 | 30.06.18 №Тж00-000012
4.1.1.3. | КТП-300-10/0,4 в р-не ул.Шоссейная,56 | 2018 | 10/0,4 | - | 222.5 | 150 | 565.3796 | 0Ю00000052 от 09.10.2018
4.1.1.3. | КТП-305-6/0,4 в р-не ул.Шоссейная,40 | 2018 | 6/0,4 | - | 222.5 | 150 | 555.1301 | 0Ю00000068 от 03.12.2018
4.1.1.3. | КТП-280-6/0,4 в р-не СОТ "Дорожник" | 2018 | 6/0,4 | - | 222.5 | 15 | 415.1529 | 0Ю00-0000014 от 18.06.2018
4.1.1.3. | КТП № 379-6/0,4 кВ, расположенная в районе ул. Семеновка, г. Анжеро-Судженск | 2019 | 6/0,4 | - | 142.4 | 10 | 608.8399 | АС00-000118 15.10.2019
4.1.1.3. | КТП № 383-6/0,4 кВ, расположенная по адресу: ул. Осипенко, район д. 27, г. Анжеро-Судженск | 2019 | 6/0,4 | - | 222.5 | 150 | 696.5597 | АС00-000126 от 31.10.2019
4.1.1.3. | КТП № 382-6/0,4 кВ, расположенная в районе ул. Кемсеть, г. Анжеро-Судженск | 2019 | 6/0,4 | - | 222.5 | 150 | 614.5541 | АС00-000181 от 31.12.2019
4.1.1.3. | СТП №144 - 6/0,4 кВ, район ул. 2 Рабочая, г. Белово | 2019 | 6/0,4 | - | 142 | 100 | 340.2897 | Б0000000102 17.05.2019
4.1.1.3. | МТП №149 - 6/0,4 кВ, г.Белово | 2019 | 6/0,4 | - | 222.5 | 150 | 448.3243 | 0Б00-000191 от 31.12.2019
4.1.1.3. | КТП № 146 - 6/0,4 кВ, район ул. Чкалова, г. Белово | 2019 | 6/0,4 | - | 223 | 150 | 704.9771 | 0Б00-000123 30.06.2019
4.1.1.3. | трансформаторная подстанция КТП № 304 - 6/0,4 кВ, г. Киселевск | 2019 | 6/0,4 | - | 222.5 | 70 | 719.7026 | КИ00-000009 от 28.02.2019
4.1.1.3. | КТП № 448 - 6/0,4 кВ, г. Киселевск | 2019 | 6/0,4 | - | 142.4 | 100 | 459.6787 | КИ00-000008 от 28.02.2019
4.1.1.3. | КТП № 311 - 6/0,4 кВ, г. Киселевск | 2019 | 6/0,4 | - | 142 | 150 | 446.0933 | КИ00-000012 06.03.2019
4.1.1.3. | КТП № 463-6/0,4 кВ, г. Киселевск | 2019 | 6/0,4 | - | 223 | 136 | 411.0084 | КИ00-000016 18.03.2019
4.1.1.3. | КТП № 414 - 6/0,4 кВ, г. Киселевск | 2019 | 6/0,4 | - | 142.4 | 100 | 687.0077 | КИ00-000064 от 12.11.2019
4.1.1.3. | КТП-202-10/0,4 кВ, расположенная в 5 микрорайоне, г. Мариинск | 2019 | 10/0,4 | - | 223 | 120 | 1154.7687 | М-022 26.07.2019
4.1.1.3. | КТП-203-10/0,4 кВ, расположенная по ул. 40 лет Победы в г. Мариинск | 2019 | 10/0,4 | - | 142 | 100 | 636.7323 | М-001 от 31.01.2019
4.1.1.3. | КТП № 204 - 10/0,4 кВ, г. Мариинск | 2019 | 10/0,4 | - | 142 | 100 | 618.9789 | М-007 20.03.2019
4.1.1.3. | КТП № 108 - 10/0,4 кВ, г. Мариинск | 2019 | 10/0,4 | - | 223 | 149 | 574.8877 | М-009 29.03.2019
4.1.1.3. | КТП № 210 - 10/0,4 кВ, г. Мариинск | 2019 | 10/0,4 | - | 223 | 150 | 796.5882 | М-043 28.10.2019
4.1.1.3. | СТП № 518 - 6/0,4 кВ, г. Новокузнецк | 2019 | 6/0,4 | - | 142.4 | 120 | 427.0964 | НК00-000107 от 31.12.2019
4.1.1.3. | КТП №13 - 6/0,4 кВ, г. Новокузнецк | 2019 | 6/0,4 | - | 142.4 | 45 | 749.8865 | НК00-000097 от 31.12.2019
4.1.1.3. | КТП №21 - 6/0,4 кВ по ул. Производственная, г. Новокузнецк | 2019 | 6/0,4 | - | 223 | 215.5 | 577.3447 | НК00-000088 17.12.2019
4.1.1.3. | трансформаторная подстанция КТП № 188 - 6/0,4 кВ, г. Осинники | 2019 | 6/0,4 | - | 142.4 | 66 | 546.2395 | 0О00-000047 от 01.10.2019
4.1.1.3. | КТП № 157-10/0,4 кВ, г. Полысаево | 2019 | 10/0,4 | - | 223 | 150 | 645.4104 | По00-0000021 от 12.08 2019
4.1.1.3. | КТП № 156-10/0,4 кВ, г. Полысаево | 2019 | 10/0,4 | - | 223 | 150 | 689.903 | По00-0000022 от 12.08 2019
4.1.1.3. | СТП № 74-6/0,4 кВ г. Прокопьевск | 2019 | 6/0,4 | - | 222.5 | 8.3 | 362.9405 | Прк00-00076 25.06.2019
4.1.1.3. | СТП № 72 СНТ Фарфорист-1-6/0,4 кВ, г. Прокопьевск | 2019 | 6/0,4 | - | 222.5 | 5.86 | 425.0611 | Прк00-00046 от 18.02.2019
4.1.1.3. | СТП № 73-6/0,4 кВ , г. Прокопьевск | 2019 | 6/0,4 | - | 222.5 | 9.11 | 362.9901 | Прк00-00062 16.05.2019
4.1.1.3. | СТП № 154-6/0,4 кВ, г. Прокопьевск | 2019 | 6/0,4 | - | 222.5 | 15 | 360.8245 | Прк00-00257 от 30.11.2019
4.1.1.3. | СТП № 475-6/0,4 кВ, г. Прокопьевск | 2019 | 6/0,4 | - | 25 | 14 | 273.4163 | Прк00-00171 08.10.2019
4.1.1.3. | СТП № 300-6/0,4 кВ, г. Прокопьевск | 2019 | 6/0,4 | - | 223 | 137 | 379.6452 | Прк00-00013 от 18.02.2019
4.1.1.3. | СТП № 31 - 10/0,4 кВ, г. Прокопьевск | 2019 | 10/0,4 | - | 142 | 43 | 370.3533 | Прк00-00043 от 28.02.2019
4.1.1.3. | СТП № 369-6/0,4 ул.Захаренко,3 | 2019 | 6/0,4 | - | 223 | 100 | 398.8388 | Прк00-00051 от 28.02.2019
4.1.1.3. | КТП № 282 - 6/0,4 кВ, г. Прокопьевск | 2019 | 6/0,4 | - | 223 | 50 | 445.3501 | Прк00-00121 29.08.2019
4.1.1.3. | СТП № 648 - 6/0,4 кВ, г. Прокопьевск | 2019 | 6/0,4 | - | 222.5 | 140 | 396.8621 | Прк00-00196 от 06.11.2019
4.1.1.3. | СТП № 33-10/0,4 кВ, г. Прокопьевск | 2019 | 10/0,4 | - | 142.4 | 100 | 333.3785 | Прк00-00266 от 31.12.2019
4.1.1.3. | КТП № 283 - 6/0,4 кВ, г. Прокопьевск | 2019 | 6/0,4 | - | 222.5 | 35 | 618.4607 | Прк00-00265 от 31.12.2019
4.1.1.3. | СТП № 70-6/0,4 кВ, г. Прокопьевск | 2019 | 6/0,4 | - | 223 | 150 | 382.3774 | Прк00-00111 05.07.2019
4.1.1.3. | трансформаторная подстанция КТП № 112 - 10/0,4 кВ, пгт. Промышленная | 2019 | 10/0,4 | - | 142 | 90 | 464.7179 | Прм00-00002 20.02.2019
4.1.1.3. | трансформаторная подстанция КТП № 4 - 10/0,4 кВ, г. Тайга | 2019 | 10/0,4 | - | 223 | 145 | 754.4128 | 0Т00-000017 25.09.2019
4.1.1.3. | КТП № 49-6/0,4 кВ, г. Тайга | 2019 | 6/0,4 | - | 222.5 | 145 | 648.5558 | 0Т00-000030 от 31.12.2019
4.1.1.3. | КТП № 754 Ореховая-3 - 6/0,4 кВ, пгт. Шерегеш | 2019 | 6/0,4 | - | 222.5 | 9 | 614.4014 | Тг00-000089 от 31.08.2019
4.1.1.3. | КТП № 756 «Березовая» - 6/0,4 кВ, пгт. Шерегеш | 2019 | 6/0,4 | - | 222.5 | 15 | 605.2773 | Тг00-000015 от 28.02.2019
4.1.1.3. | КТП №755 «Ледовая-2» - 6/0,4 кВ, пгт. Шерегеш | 2019 | 6/0,4 | - | 222.5 | 15 | 638.2225 | Тг00-000035 16.04.2019
4.1.1.3. | КТП № 765 "Шапошникова" - 6/0,4 кВ, пгт. Шерегеш | 2019 | 6/0,4 | - | 222.5 | 15 | 607.5501 | Тг00-000157 от 25.12.2019
4.1.1.3. | КТП № 762 «Солнечная» - 6/0,4 кВ, пгт. Шерегеш | 2019 | 6/0,4 | - | 222.5 | 15 | 675.8581 | Тг00-000164 от 25.12.2019
4.1.1.3. | КТП № 750 "Иванова"-6/0,4 | 2019 | 6/0,4 | - | 223 | 30 | 552.7171 | Тг00-000003 от 28.01.2019г.
4.1.1.3. | КТП № 764 "Лесная" - 6/0,4 кВ, пгт. Шерегеш | 2019 | 6/0,4 | - | 222.5 | 60 | 651.5118 | Тг00-000118 от 31.10.2019
4.1.1.3. | КТП № 763 "Горнолыжная" 6/0,4 кВ, пгт. Шерегеш | 2019 | 6/0,4 | - | 142 | 85 | 534.0917 | 2.Тг00-000085 от 19.09.2019г.
4.1.1.3. | КТП № 658 "8 Марта" - 6/0,4 кВ, г.Таштагол | 2019 | 6/0,4 | - | 142 | 90 | 429.2161 | Тг00-000055 от 10.07.2019г
4.1.1.3. | КТП № 657 "Дальняя Каменушка-2" - 6/0,4 кВ (с отпайкой от опоры № 28 ВЛЗ-6 кВ Ф-6-11-"Бельково"), г. Таштагол | 2019 | 6/0,4 | - | 223 | 149 | 442.4084 | Тг00-000070 от 06.09.2019г.
4.1.1.3. | КТП №К-88 - 10/0,4 кВ, пгт. Тисуль | 2019 | 10/0,4 | - | 223 | 150 | 467.1623 | Тс00-000023 18.10.2019
4.1.1.3. | КТП № К-89 - 10/0,4 кВ, пгт. Тисуль | 2019 | 10/0,4 | - | 142 | 90 | 423.6846 | Тс00-000037 19.12.2019
4.1.1.3. | КТП № К-87 - 10/0,4 кВ, пгт. Тисуль | 2019 | 10/0,4 | - | 223 | 150 | 465.5558 | Тс00-000009 27.05.2019
4.1.1.3. | МТП № 142- 10/0,4 кВ, г. Топки | 2019 | 10/0,4 | - | 222.5 | 150 | 502.7311 | Тп00-000034 от 31.12.2019
4.1.1.3. | КТП № 143 - 10/0,4 кВ, г. Топки | 2019 | 10/0,4 | - | 222.5 | 150 | 1555.7132 | Тп00-000033 от 31.12.2019
4.1.1.3. | трансформаторная подстанция МТП № 139 - 10/0,4 кВ, г. Топки | 2019 | 6/0,4 | - | 223 | 150 | 416.3778 | Тп00-000014 01.07.2019
4.1.1.3. | КТП № 216 - 10/0,4 кВ, пгт. Тяжинский | 2019 | 10/0,4 | - | 222.5 | 150 | 712.4836 | Тж00-000019 от 15.11.2019
4.1.1.3. | КТП № 328-6/0,4 кВ расположенная в районе: ул. Автодорожная, д.46 г. Юрга | 2019 | 6/0,4 | - | 223 | 15 | 334.5519 | 0Ю00-000088 01.11.2019
4.1.1.3. | КТП № 326 -10/0,4 кВ, расположенная по адресу: ул. Кирова, г. Юрга | 2019 | 10/0,4 | - | 223 | 25 | 493.9642 | 0Ю00-000111 01.12.2019
4.1.1.3. | трансформаторная подстанция КТП № 54 - 6/0,4 кВ, пгт. Яшкино | 2019 | 6/0,4 | - | 142.4 | 90 | 451.784 | Яш00-000004 от 31.05.2019
4.1.1.3. | КТП № 57-10/0,4 кВ, пгт. Яя | 2019 | 10/0,4 | - | 222.5 | 149 | 524.3741 | 0Я00-000035 от 19.11.2019
4.1.1.4. | Трансформаторная мощность от 250 400 кВА включительно | - | - | - | - | - | - | -
4.1.1.4. | Строительство: трансформаторная подстанция №144 (КТП-144), г.Осинники | 2019 | 6/0,4 | - | 356 | 356 | 1895.674 | 0О00-000065 от 20.12.2019г.
4.1.1.4. | Трансформаторная подстанция ТП №116-10/0,4 пер.Почтовый | 2017 | 10/0,4 | - | 356 | 300 | 497.4792 | Б0000000028 от 30.06.2017
4.1.1.4. | КТП № 166-6/0,4 | 2017 | 6/0,4 | - | 356 | 250 | 556.4103 | 0О00-000026 от 31.07.2017
4.1.1.4. | КТП № 732 "Рябиновая-2" | 2018 | 6/0,4 | - | 356 | 15 | 616.2515 | Тг00-000089 от 06.03.2018г
4.1.1.4. | Трансформаторная подстанция КТП №741 "Шахтеров-1" | 2018 | 6/0,4 | - | 356 | 10 | 654.0785 | Тг00-000111 от 10.04.2018г;
4.1.1.4. | Трансформаторная подстанция КТП № 729 "Ледовая" пгт Шерегеш | 2018 | 6/0,4 | - | 356 | 9 | 627.3217 | Тг00-000127 от 30.04.2018г;
4.1.1.4. | КТП № 143 "Янтарная"-6/0,4 пгт Шерегеш | 2018 | 6/0,4 | - | 356 | 100 | 616.9191 | Тг00-000231 от 10.09.2018г.
4.1.1.4. | Комплектная трансформаторная подстанция КТП №58-6/0,4 поселок Яшкинский | 2018 | 6/0,4 | - | 356 | 250 | 601.1381 | Яш00-000004 15.01.2018
4.1.1.4. | КТП-344-6/0,4 кВ, расположенная в районе ул. 40 лет Октября, д. 38, г. Анжеро-Судженск | 2019 | 6/0,4 | - | 356 | 132 | 626.5169 | АС00-000051 от 25.04.2019
4.1.1.4. | КТП № 352-6/0,4 кВ, п. Безлесный, Яйский район | 2019 | 6/0,4 | - | 356 | 140 | 1166.7591 | АС00-000021 14.02.2019
4.1.1.4. | 2КТП № 372-6/0,4 кВ, расположенная в районе ул. Менделеева, г. Анжеро-Судженск | 2019 | 6/0,4 | - | 356 | 150 | 1227.3004 | АС00-000140 05.11.2019
4.1.1.4. | КТП № 558 - 6/0,4 кВ, г. Салаир | 2019 | 6/0,4 | - | 356 | 270 | 799.2729 | 0Г00-000014 от 13.08.2019
4.1.1.4. | КТП № 272-6/0,4 кВ, в 150 метрах севернее земельного участка ЗАО "ТУ ЗЖБК", к.н.:42:29:0102008:43, г. Мыски | 2019 | 6/0,4 | - | 356 | 250 | 704.0207 | МЫС00-00024 от 31.07.2019
4.1.1.4. | КТП №59 - 6/0,4 кВ, г. Прокопьевск | 2019 | 6/0,4 | - | 356 | 150 | 658.8444 | Прк00-00047 от 28.02.2019
4.1.1.4. | трансформаторная подстанция КТП № 113 - 10/0,4 кВ, пгт. Промышленная | 2019 | 10/0,4 | - | 356 | 284.1 | 680.1709 | Прм00-00006 30.04.2019
4.1.1.4. | КТП №К-63 - 10/0,4 кВ, пгт. Тисуль | 2019 | 10/0,4 | - | 356 | 150 | 805.8636 | Тс00-000022 18.10.2019
4.1.1.4. | КТП 1-32 - 10/0,4 кВ, пгт. Ижморский | 2019 | 10/0,4 | - | 356 | 900.7 | 727.6951 | Иж00-000004 от 31.12.2019
4.1.1.5. | Трансформаторная мощность от 420 1000 кВА включительно | - | - | - | - | - | - | -
4.1.1.5. | КТП № 64-10/0,4 в р-не базы отдыха, в 2.4 км северо-западнее пгт Зеленогорский | 2017 | 10/0,4 | - | 561 | 430 | 701.157 | Крп00-00003 от 18.04.2017
4.1.1.5. | Трансформаторная подстанция ТП № К-29-10-0,4 | 2017 | 10/0,4 | - | 561 | 520.5 | 682.9887 | Тс00-000021 от 27.11.2017
4.1.1.5. | Однотрансформаторная подстанция КТПН №67-10/0,4 | 2018 | 10/0,4 | - | 560.7 | 500 | 1346.6961 | Крп00-00005 от 31.01.2018
4.1.1.5. | Однотрансформаторная подстанция КТПН №68-10/0,4 | 2018 | 10/0,4 | - | 560.7 | 500 | 1453.0242 | Крп00-00004 от 31.01.2018
4.1.1.5. | КТП №400-6/0,4 пр-кт Гагарина,26а | 2018 | 6/0,4 | - | 560.7 | 500 | 2382.1201 | Прк00-00183 01.12.2018
4.1.1.5. | КТП №743"Гостиницы-2"-6/0,4 | 2018 | 6/0,4 | - | 560.7 | 100 | 1260.5086 | Тг00-000315 30.11.2018
4.1.1.5. | КТП № 723 "Рябиновая"-6/0,4 | 2018 | 6/0,4 | - | 560.7 | 30 | 633.076 | Тг00-000117 от 11.04.2018г.
4.1.1.5. | КТП № 441 «ДОЦ» - 6/0,4 кВ, Таштагольский район | 2018 | 6/0,4 | - | 890 | 600 | 870.3228 | Тг00-000276 от 14.11.2018
4.1.1.5. | КТП № 282-6/0,4 в р-не ул.Шоссейная,21 | 2018 | 6/0,4 | - | 890 | 2200 | 2144.3162 | Ю-000000032 от 01.08.2018
4.1.1.5. | КТП № 315 - 10/0,4 кВ, г. Белово, пгт. Бачатский | 2019 | 10/0,4 | - | 560.7 | 460 | 1534.1765 | Б-000000093 от 01.04.2019
4.1.1.6. | Трансформаторная мощность свыше 1000 кВА | - | - | - | - | - | - | -
4.1.2. | двухтрансформаторные и более | - | - | - | - | - | - | -
4.1.2.1. | Трансформаторная мощность 25 кВА включительно | - | - | - | - | - | - | -
4.1.2.2. | Трансформаторная мощность от 25 100 кВА включительно | - | - | - | - | - | - | -
4.1.2.2. | Трансформаторная подстанция КТП № 665-6/0,4 в р-не ул.Боевая,1 | 2017 | 6/0,4 | - | 178 | 40 | 997.4262 | 56 от 02.10.2017
4.1.2.2. | Трансформаторная подстанция КТП № 321-6/0,4 г.Прокопьевск | 2017 | 6/0,4 | - | 178 | 84 | 503.7741 | КИ00-000079 от 17.10.2017
4.1.2.2. | Трансформаторная подстанция ТП № 96 пгт Промышленная | 2017 | 10/0,4 | - | 178 | 77 | 1048.7438 | Прм00-00044 от 30.11.17г
4.1.2.2. | КТП № 127-10/0,4 кВ, район 4 микрорайона, г. Белово | 2018 | 10/0,4 | - | 178 | 35.3 | 881.7486 | Б0000000182 от 01.11.2018
4.1.2.3. | Трансформаторная мощность от 100 250 кВА включительно | - | - | - | - | - | - | -
4.1.2.3. | СЭ: ТП-60 (250кВА) г.Полысаево | 2017 | 10/0,4 | - | 445 | 445 | 1252.9855
4.1.2.3. | КТП №134-10/0,4 в р-не дома 7б по ул.Юбилейная | 2017 | 10/0,4 | - | 445 | 208.93 | 1357.6238 | М-033 от 29.12.2017
4.1.2.3. | ТП № 149-10/0,4 | 2017 | 10/0,4 | - | 284.8 | 92.31 | 455.7845 | По-000013 от 30.04.2017
4.1.2.3. | Трансформаторная подстанция КТП № 712"Гостиницы" | 2017 | 6/0,4 | - | 445 | 150 | 1294.555 | Tr 00-000031 от 28.04.2017
4.1.2.3. | Трансформаторная подстанция КТП №429 "ул.Октябрьская" | 2017 | 6/0,4 | - | 285 | 88.8 | 1327.6134 | Tr00-000080 от 28.08.2017
4.1.2.3. | Трансформаторная подстанция ТП №730 "Мустаг-4" | 2017 | 6/0,4 | - | 285 | 760 | 1869.9304 | Tr00-000174 от 31.12.2017
4.1.2.3. | Трансформаторная подстанция КТП №122 | 2017 | 10/0,4 | - | 284.8 | 112.7 | 1234.2682 | ТП 00-000019 от 31.07.2017
4.1.2.3. | трансформаторная подстанция КТП № 114 - 6/0,4 кВ, г. Белово | 2018 | 6/0,4 | - | 445 | 216.1 | 1018.2524 | Б0000000166 от 01.10.2018
4.1.2.3. | 2КТПН №557-6/0,4 г.Салаир | 2018 | 6/0,4 | - | 445 | 148 | 1188.9948 | 0Г00-000012 от 17.07.2018
4.1.2.3. | 2КТП-6/0,4 №711 "Спортивная" пгт Шерегеш | 2018 | 6/0,4 | - | 445 | 81 | 1345.5453 | Тг00-000227 от 31.08.2018г.
4.1.2.3. | КТП №436"Насосная"-6/0,4 пгт Мундыбаш | 2018 | 6/0,4 | - | 284.8 | 100 | 940.7018 | Тг00-000094 от 12.04.2018
4.1.2.3. | Трансформаторная подстанция КТП № 713 "Пирогова" | 2018 | 6/0,4 | - | 445 | 195.2 | 1329.5728 | Тг00-000028 от 26.01.2018г
4.1.2.3. | Трансформаторная подстанция КТП №731"Кафе" | 2018 | 6/0,4 | - | 284.8 | 760 | 3110.39 | Тг00-000025 от 26.01.2018г
4.1.2.3. | 2 КТП № 384-6/0,4 кВ, расположенная по адресу: пер. Моторный, г. Анжеро-Судженск | 2019 | 6/0,4 | - | 445 | 150 | 1627.9314 | АС00-000135 от 15.11.2019
4.1.2.3. | 2КТП № 365-6/0,4 кВ, расположенная в районе ул. Куйбышева, г. Анжеро-Судженск | 2019 | 6/0,4 | - | 445 | 150 | 1117.6879 | АС00-000171 от 30.11.2019
4.1.2.4. | Трансформаторная мощность от 250 400 кВА включительно | - | - | - | - | - | - | -
4.1.2.5. | Трансформаторная мощность от 420 1000 кВА включительно | - | - | - | - | - | - | -
4.1.2.5. | ТП №103 квартал "Сосновый"-10/0,4кВ г.Белово | 2017 | 10/0,4 | - | 1780 | 785 | 2031.7188 | Б00000037 от 31.08.2017
4.1.2.5. | КТП № 278-6/0,4 в р-не ул.Шоссейная,21 | 2018 | 6/0,4 | - | 1780 | 2200 | 2143.5122 | Ю-000000033 от 01.08.2018
4.1.2.5. | КТП № 409 - 6/0,4 кВ, район ул. Громовой, г. Белово | 2019 | 6/0,4 | - | 1121.4 | 560 | 1838.3426 | 0Б00-000165 от 31.10.2019
4.1.2.5. | 2КТП № 326-10/0,4 кВ расположенная по адресу: микрорайон № 2, 42:25:0104013:1292, г. Киселевск | 2019 | 10/0,4 | - | 1780 | 85 | 1429.5686 | КИ00-000042 12.08.2019
4.1.2.5. | КТП № 207 - 10/0,4 кВ, г. Мариинск | 2019 | 10/0,4 | - | 1121.4 | 360 | 1738.1765 | М-040 от 18.10.2019
4.1.2.6. | Трансформаторная мощность свыше 1000 кВА | - | - | - | - | - | - | -
5. | Строительство распределительных трансформаторных подстанций (РТП) с уровнем напряжения 35 кВ | - | - | - | - | - | - | -
5.1. | Распределительные трансформаторные подстанции (РТП) | - | - | - | - | - | - | -
5.1.1. | Однотрансформаторные | - | - | - | - | - | - | -
5.1.1.1. | Трансформаторная мощность 25 кВА включительно | - | - | - | - | - | - | -
5.1.1.2. | Трансформаторная мощность от 25 100 кВА включительно | - | - | - | - | - | - | -
5.1.1.3. | Трансформаторная мощность от 100 250 кВА включительно | - | - | - | - | - | - | -
5.1.1.4. | Трансформаторная мощность от 250 500 кВА включительно | - | - | - | - | - | - | -
5.1.1.4. | РП-10 совмещенный с ТП-10/0,4(РП №2) в Восточном р-не,3 м-на | 2018 | 10/0,4 | - | 4655 | 4933 | 11670.812 | АС00-000059 ОТ 30.04.18
5.1.1.5. | Трансформаторная мощность от 500 900 кВА включительно | - | - | - | - | - | - | -
5.1.1.6. | Трансформаторная мощность свыше 1000 кВА | - | - | - | - | - | - | -
5.1.2. | двухтрансформаторные и более | - | - | - | - | - | - | -
5.1.2.1. | Трансформаторная мощность 25 кВА включительно | - | - | - | - | - | - | -
5.1.2.2. | Трансформаторная мощность от 25 100 кВА включительно | - | - | - | - | - | - | -
5.1.2.3. | Трансформаторная мощность от 100 250 кВА включительно | - | - | - | - | - | - | -
5.1.2.4. | Трансформаторная мощность от 250 500 кВА включительно | - | - | - | - | - | - | -
5.1.2.5. | Трансформаторная мощность от 500 900 кВА включительно | - | - | - | - | - | - | -
5.1.2.6. | Трансформаторная мощность свыше 1000 кВА | - | - | - | - | - | - | -
6. | Строительство центров питания, подстанций уровнем напряжения 35 кВ и выше (ПС) | - | - | - | - | - | - | -
6.1. | ПС 35 кВ | - | - | - | - | - | - | -
6.1.1. | Строительство блочных комплектных трансформаторных подстанции 35/0,4 кВ | - | - | - | - | - | - | -
6.1.1.1. | Строительство блочной комплектной трансформаторной подстанции 35/0,4 кВ | - | - | - | - | - | - | -
6.1.1.2. | Строительство блочной комплектной двухтрансформаторной подстанции 35/0,4 кВ | - | - | - | - | - | - | -
6.1.2. | Строительство ПС 35/6 (10) кВ | - | - | - | - | - | - | -
6.1.2.1. | Строительство однотрансформаторных ПС 35/6 (10) кВ | - | - | - | - | - | - | -
6.1.2.2. | Строительство двухтрансформаторных ПС 35/6 (10) кВ (для потребителей II категории надежности энергоснабжения) | - | - | - | - | - | - | -
6.1.2.2. | Строительство ПС-35/6 кВ "Ключевая", пгт. Шерегеш. | 2018 | 35/6 | - | 20000 | 10000 | 57168.8789 | Tr00-000282 от 31.10.2018
6.1.2.2. | Строительство: ПС-35/6 кВ "Снежная", пгт. Шерегеш | 2019 | 35/6 | - | 11214 | 5607 | 52810.499 | Tr 00-000163 от 10.12.2019
6.2. | ПС 110 кВ и выше | - | - | - | - | - | - | -
6.2.1. | Строительство однотрансформаторных ПС 110/6 (10) кВ | - | - | - | - | - | - | -
6.2.2. | Строительство двухтрансформаторных ПС 110/6 (10) кВ | - | - | - | - | - | - | -
7. | Обеспечение средствами коммерческого учета электрической энергии (мощности) | - | - | - | - | - | - | -
7.1 | однофазный | - | - | - | - | - | - | -
7.1.1 | прямого включения | - | - | - | - | - | - | -
7.1.2 | полукосвенного включения | - | - | - | - | - | - | -
7.1.3 | косвенного включения | - | - | - | - | - | - | -
7.2 | трехфазный | - | - | - | - | - | - | -
7.2.1 | прямого включения | - | - | - | - | - | - | -
7.2.2 | полукосвенного включения | - | - | - | - | - | - | -
7.2.3 | косвенного включения | - | - | - | - | - | - | -

## Территории не ГНП
Расходы на строительство введенных в эксплуатацию объектов электросетевого хозяйства для целей технологического присоединения и для целей реализации иных мероприятий инвестиционной программы территориальной сетевой организации, а также на обеспечение средствами коммерческого учета электрической энергии (мощности) ООО "КЭнК" Территории не относящиеся к городским населённым пунктам
№ | Объект электросетевого хозяйства | Год ввода объекта | Уровень напряжения, кВ | Протяженность (для линий электропередачи), м | Пропускная способность, кВт | Максимальная мощность, кВт | Расходы на строительство объекта по ОС-1, тыс. руб. | Реквизиты обосновывающих документов по строительству объекта
|  | - | - | - | - | - | - | -
|  | - | - | - | - | - | - | -
1. | Строительство воздушных линий | - | - | - | - | - | - | -
1.1. | Деревянные опоры | - | - | - | - | - | - | -
1.1.1. | Изолированный провод | - | - | - | - | - | - | -
1.1.1.1. | Медный | - | - | - | - | - | - | -
1.1.1.1.1 | 50 квадратных мм включительно | - | - | - | - | - | - | -
1.1.1.1.2 | от 50 100 квадратных мм включительно | - | - | - | - | - | - | -
1.1.1.1.3 | от 100 200 квадратных мм включительно | - | - | - | - | - | - | -
1.1.1.1.4 | от 200 500 квадратных мм включительно | - | - | - | - | - | - | -
1.1.1.1.5 | от 500 800 квадратных мм включительно | - | - | - | - | - | - | -
1.1.1.1.6 | свыше 800 квадратных мм | - | - | - | - | - | - | -
1.1.1.2. | Стальной | - | - | - | - | - | - | -
1.1.1.2.1 | 50 квадратных мм включительно | - | - | - | - | - | - | -
1.1.1.2.2 | от 50 100 квадратных мм включительно | - | - | - | - | - | - | -
1.1.1.2.3 | от 100 200 квадратных мм включительно | - | - | - | - | - | - | -
1.1.1.2.4 | от 200 500 квадратных мм включительно | - | - | - | - | - | - | -
1.1.1.2.5 | от 500 800 квадратных мм включительно | - | - | - | - | - | - | -
1.1.1.2.6 | свыше 800 квадратных мм | - | - | - | - | - | - | -
1.1.1.3. | Сталеалюминиевый | - | - | - | - | - | - | -
1.1.1.3.1 | 50 квадратных мм включительно | - | - | - | - | - | - | -
1.1.1.3.2 | от 50 100 квадратных мм включительно | - | - | - | - | - | - | -
1.1.1.3.3 | от 100 200 квадратных мм включительно | - | - | - | - | - | - | -
1.1.1.3.4 | от 200 500 квадратных мм включительно | - | - | - | - | - | - | -
1.1.1.3.5 | от 500 800 квадратных мм включительно | - | - | - | - | - | - | -
1.1.1.3.6 | свыше 800 квадратных мм | - | - | - | - | - | - | -
1.1.1.4. | Алюминиевый | - | - | - | - | - | - | -
1.1.1.4.1 | 50 квадратных мм включительно | - | - | - | - | - | - | -
1.1.1.4.2 | от 50 100 квадратных мм включительно | - | - | - | - | - | - | -
1.1.1.4.3 | от 100 200 квадратных мм включительно | - | - | - | - | - | - | -
1.1.1.4.4 | от 200 500 квадратных мм включительно | - | - | - | - | - | - | -
1.1.1.4.5 | от 500 800 квадратных мм включительно | - | - | - | - | - | - | -
1.1.1.4.6 | свыше 800 квадратных мм | - | - | - | - | - | - | -
1.1.2. | Неизолированный провод | - | - | - | - | - | - | -
1.1.2.1. | Медный | - | - | - | - | - | - | -
1.1.2.1.1 | 50 квадратных мм включительно | - | - | - | - | - | - | -
1.1.2.1.2 | от 50 100 квадратных мм включительно | - | - | - | - | - | - | -
1.1.2.1.3 | от 100 200 квадратных мм включительно | - | - | - | - | - | - | -
1.1.2.1.4 | от 200 500 квадратных мм включительно | - | - | - | - | - | - | -
1.1.2.1.5 | от 500 800 квадратных мм включительно | - | - | - | - | - | - | -
1.1.2.1.6 | свыше 800 квадратных мм | - | - | - | - | - | - | -
1.1.2.2. | Стальной | - | - | - | - | - | - | -
1.1.2.2.1 | 50 квадратных мм включительно | - | - | - | - | - | - | -
1.1.2.2.2 | от 50 100 квадратных мм включительно | - | - | - | - | - | - | -
1.1.2.2.3 | от 100 200 квадратных мм включительно | - | - | - | - | - | - | -
1.1.2.2.4 | от 200 500 квадратных мм включительно | - | - | - | - | - | - | -
1.1.2.2.5 | от 500 800 квадратных мм включительно | - | - | - | - | - | - | -
1.1.2.2.6 | свыше 800 квадратных мм | - | - | - | - | - | - | -
1.1.2.3. | Сталеалюминиевый | - | - | - | - | - | - | -
1.1.2.3.1 | 50 квадратных мм включительно | - | - | - | - | - | - | -
1.1.2.3.2 | от 50 100 квадратных мм включительно | - | - | - | - | - | - | -
1.1.2.3.3 | от 100 200 квадратных мм включительно | - | - | - | - | - | - | -
1.1.2.3.4 | от 200 500 квадратных мм включительно | - | - | - | - | - | - | -
1.1.2.3.5 | от 500 800 квадратных мм включительно | - | - | - | - | - | - | -
1.1.2.3.6 | свыше 800 квадратных мм | - | - | - | - | - | - | -
1.1.2.4. | Алюминиевый | - | - | - | - | - | - | -
1.1.2.4.1 | 50 квадратных мм включительно | - | - | - | - | - | - | -
1.1.2.4.2 | от 50 100 квадратных мм включительно | - | - | - | - | - | - | -
1.1.2.4.3 | от 100 200 квадратных мм включительно | - | - | - | - | - | - | -
1.1.2.4.4 | от 200 500 квадратных мм включительно | - | - | - | - | - | - | -
1.1.2.4.5 | от 500 800 квадратных мм включительно | - | - | - | - | - | - | -
1.1.1.4.6 | свыше 800 квадратных мм | - | - | - | - | - | - | -
1.2. | Металлические опоры | - | - | - | - | - | - | -
1.2.1. | Изолированный провод | - | - | - | - | - | - | -
1.2.1.1. | Медный | - | - | - | - | - | - | -
1.2.1.1.1 | 50 квадратных мм включительно | - | - | - | - | - | - | -
1.2.1.1.2 | от 50 100 квадратных мм включительно | - | - | - | - | - | - | -
1.2.1.1.3 | от 100 200 квадратных мм включительно | - | - | - | - | - | - | -
1.2.1.1.4 | от 200 500 квадратных мм включительно | - | - | - | - | - | - | -
1.2.1.1.5 | от 500 800 квадратных мм включительно | - | - | - | - | - | - | -
1.2.1.1.6 | свыше 800 квадратных мм | - | - | - | - | - | - | -
1.2.1.2. | Стальной | - | - | - | - | - | - | -
1.2.1.2.1 | 50 квадратных мм включительно | - | - | - | - | - | - | -
1.2.1.2.2 | от 50 100 квадратных мм включительно | - | - | - | - | - | - | -
1.2.1.2.3 | от 100 200 квадратных мм включительно | - | - | - | - | - | - | -
1.2.1.2.4 | от 200 500 квадратных мм включительно | - | - | - | - | - | - | -
1.2.1.2.5 | от 500 800 квадратных мм включительно | - | - | - | - | - | - | -
1.2.1.2.6 | свыше 800 квадратных мм | - | - | - | - | - | - | -
1.2.1.3. | Сталеалюминиевый | - | - | - | - | - | - | -
1.2.1.3.1 | 50 квадратных мм включительно | - | - | - | - | - | - | -
1.2.1.3.2 | от 50 100 квадратных мм включительно | - | - | - | - | - | - | -
1.2.1.3.3 | от 100 200 квадратных мм включительно | - | - | - | - | - | - | -
1.2.1.3.4 | от 200 500 квадратных мм включительно | - | - | - | - | - | - | -
1.2.1.3.5 | от 500 800 квадратных мм включительно | - | - | - | - | - | - | -
1.2.1.3.6 | свыше 800 квадратных мм | - | - | - | - | - | - | -
1.2.1.4. | Алюминиевый | - | - | - | - | - | - | -
1.2.1.4.1 | 50 квадратных мм включительно | - | - | - | - | - | - | -
1.2.1.4.2 | от 50 100 квадратных мм включительно | - | - | - | - | - | - | -
1.2.1.4.3 | от 100 200 квадратных мм включительно | - | - | - | - | - | - | -
1.2.1.4.4 | от 200 500 квадратных мм включительно | - | - | - | - | - | - | -
1.2.1.4.5 | от 500 800 квадратных мм включительно | - | - | - | - | - | - | -
1.2.1.4.6 | свыше 800 квадратных мм | - | - | - | - | - | - | -
1.2.2. | Неизолированный провод | - | - | - | - | - | - | -
1.2.2.1. | Медный | - | - | - | - | - | - | -
1.2.2.1.1 | 50 квадратных мм включительно | - | - | - | - | - | - | -
1.2.2.1.2 | от 50 100 квадратных мм включительно | - | - | - | - | - | - | -
1.2.2.1.3 | от 100 200 квадратных мм включительно | - | - | - | - | - | - | -
1.2.2.1.4 | от 200 500 квадратных мм включительно | - | - | - | - | - | - | -
1.2.2.1.5 | от 500 800 квадратных мм включительно | - | - | - | - | - | - | -
1.2.2.1.6 | свыше 800 квадратных мм | - | - | - | - | - | - | -
1.2.2.2. | Стальной | - | - | - | - | - | - | -
1.2.2.2.1 | 50 квадратных мм включительно | - | - | - | - | - | - | -
1.2.2.2.2 | от 50 100 квадратных мм включительно | - | - | - | - | - | - | -
1.2.2.2.3 | от 100 200 квадратных мм включительно | - | - | - | - | - | - | -
1.2.2.2.4 | от 200 500 квадратных мм включительно | - | - | - | - | - | - | -
1.2.2.2.5 | от 500 800 квадратных мм включительно | - | - | - | - | - | - | -
1.2.2.2.6 | свыше 800 квадратных мм | - | - | - | - | - | - | -
1.2.2.3. | Сталеалюминиевый | - | - | - | - | - | - | -
1.2.2.3.1 | 50 квадратных мм включительно | - | - | - | - | - | - | -
1.2.2.3.2 | от 50 100 квадратных мм включительно | - | - | - | - | - | - | -
1.2.2.3.3 | от 100 200 квадратных мм включительно | - | - | - | - | - | - | -
1.2.2.3.4 | от 200 500 квадратных мм включительно | - | - | - | - | - | - | -
1.2.2.3.5 | от 500 800 квадратных мм включительно | - | - | - | - | - | - | -
1.2.2.3.6 | свыше 800 квадратных мм | - | - | - | - | - | - | -
1.2.2.4. | Алюминиевый | - | - | - | - | - | - | -
1.2.2.4.1 | 50 квадратных мм включительно | - | - | - | - | - | - | -
1.2.2.4.2 | от 50 100 квадратных мм включительно | - | - | - | - | - | - | -
1.2.2.4.3 | от 100 200 квадратных мм включительно | - | - | - | - | - | - | -
1.2.2.4.4 | от 200 500 квадратных мм включительно | - | - | - | - | - | - | -
1.2.2.4.5 | от 500 800 квадратных мм включительно | - | - | - | - | - | - | -
1.2.1.4.6 | свыше 800 квадратных мм | - | - | - | - | - | - | -
1.3. | Железобетонные опоры | - | - | - | - | - | - | -
1.3.1. | Изолированный провод | - | - | - | - | - | - | -
1.3.1.1. | Медный | - | - | - | - | - | - | -
1.3.1.1.1 | 50 квадратных мм включительно | - | - | - | - | - | - | -
1.3.1.1.2 | от 50 100 квадратных мм включительно | - | - | - | - | - | - | -
1.3.1.1.3 | от 100 200 квадратных мм включительно | - | - | - | - | - | - | -
1.3.1.1.4 | от 200 500 квадратных мм включительно | - | - | - | - | - | - | -
1.3.1.1.5 | от 500 800 квадратных мм включительно | - | - | - | - | - | - | -
1.3.1.1.6 | свыше 800 квадратных мм | - | - | - | - | - | - | -
1.3.1.2. | Стальной | - | - | - | - | - | - | -
1.3.1.2.1 | 50 квадратных мм включительно | - | - | - | - | - | - | -
1.3.1.2.2 | от 50 100 квадратных мм включительно | - | - | - | - | - | - | -
1.3.1.2.3 | от 100 200 квадратных мм включительно | - | - | - | - | - | - | -
1.3.1.2.4 | от 200 500 квадратных мм включительно | - | - | - | - | - | - | -
1.3.1.2.5 | от 500 800 квадратных мм включительно | - | - | - | - | - | - | -
1.3.1.2.6 | свыше 800 квадратных мм | - | - | - | - | - | - | -
1.3.1.3. | Сталеалюминиевый | - | - | - | - | - | - | -
1.3.1.3.1 | 50 квадратных мм включительно | - | - | - | - | - | - | -
1.3.1.3.2 | от 50 100 квадратных мм включительно | - | - | - | - | - | - | -
1.3.1.3.3 | от 100 200 квадратных мм включительно | - | - | - | - | - | - | -
1.3.1.3.4 | от 200 500 квадратных мм включительно | - | - | - | - | - | - | -
1.3.1.3.5 | от 500 800 квадратных мм включительно | - | - | - | - | - | - | -
1.3.1.3.6 | свыше 800 квадратных мм | - | - | - | - | - | - | -
1.3.1.4. | Алюминиевый | - | - | - | - | - | - | -
1.3.1.4.1 | 50 квадратных мм включительно | - | - | - | - | - | - | -
1.3.1.4.1 | Строительство: линия электропередачи 6 кВ (ЛЭП-6 кВ) Ф-6-4-В ТП№ 19, пгт.Комсомольск. | 2017 | 6 | 269 | 2037 | 2037 | 383.3999 | №Тс00-000003 от 15.08.2017
1.3.1.4.1 | Строительство: ВЛ-10 кВ КТП № 462 по ул Пятаковича в пгт Крапивинский. | 2017 | 10 | 18 | 4295 | 4295 | 113.751 | Крп00-00012 от 21.07.17
1.3.1.4.1 | Сооружение линейное электротехническое: ВЛЗ-6 кВ от опоры № 439 ф. 6-5 «Ключевой» до опоры № 92 BЛ-0,4 кВ ул. Мира, п. Ключевой, Таштагольский район | 2019 | 6 | 192 | 2577 | 2577 | 263.3219 | Tr 00-000033 от 24.04.2019
1.3.1.4.1 | ВЛИ-0,4 от оп.№1-2 ВЛИ-0,4 МТП №302-10/0,4 до конц.оп. на гр.з/у гаража ул.Гаражная,100а,1-й м-н,гараж.массив"Сигнал" | 2017 | 0.4 | 74.7 | 121.59 | 15 | 61.9016 | Б0000000032 От 25.07.2017
1.3.1.4.1 | ВЛИ-0,4 от оп.№10 ВЛИ-0,4 Ф-0,4-1/1,ТП №201 до оп.№ 10/7 ВЛИ-0,4 Ф-0,4-1/1,ТП №201 ул.Прогрессивная | 2017 | 0.4 | 240 | 122 | 5 | 81.1233 | КИ00-000022 от 11.05.2017
1.3.1.4.1 | ВЛИ-0,4 от оп.№10/7 ВЛИ-0,4 Ф-0,4-1/1,ТП №201 до конц.оп. на гр.з/у гаража № 100-1-11 ул.Прогрессивная | 2017 | 0.4 | 140 | 122 | 5 | 140.4101 | КИ00-000023 от 02.05.2017
1.3.1.4.1 | ВЛИ-0,4 от оп.№11 ВЛИ-0,4 Ф-0,4-6,ТП №57-6/0,4 до конц.оп. на гр.з/у гаража №19 в р-не трассы на г.Новокузнецк,блок | 2017 | 0.4 | 128 | 121.59 | 1.1 | 116.3034 | 0О00-000043 от 12.10.2017
1.3.1.4.1 | ВЛИ-0,4 от РУ-0,4 Ф-0,4-6,ТП №57-6/0,4 до оп.№11 ВЛИ-0,4 Ф-0,4-6, ТП №57-6/0,4 | 2017 | 0.4 | 42 | 121.59 | 15 | 38.9963 | 0О00-000042 от 12.10.2017
1.3.1.4.1 | ВЛИ-0,4 от оп.№76 ВЛИ-0,4 Ф-0,4-3,МТП № 12-6/0,4 до конц.оп. на гр.з/у №58 СНТ"Жемчужина"Новокуз.р-на | 2017 | 0.4 | 88 | 121.59 | 5 | 84.5411 | 0О00-000031 От 11.09.2017
1.3.1.4.1 | ВЛИ-0,4кВ от оп.№16 ВЛИ-0,4 Ф-0,4-1,МТП №69-6/0,4 до конц.оп. на гр.з/у ж/д ул.Сосновая,10 п.Кульчаны | 2017 | 0.4 | 101 | 121.59 | 15 | 136.5135 | 0О00-000032 От 11.09.2017
1.3.1.4.1 | ВЛИ-0,4 от оп.№1 ВЛИ-0,4 Ф-0,4-3 ТП №129-6/0,4 до конц.оп.в р-не гаража №4,блока №3 ул.Дорожная | 2017 | 0.4 | 51 | 121.59 | 1 | 61.4555 | №0О00-000021 от 30.06.17
1.3.1.4.1 | ВЛИ-0,4 от оп.№5 М-2 ВЛИ-0,4 Ф-0,4-2-пер.Кедровый ТП №495 пер.Новый-6/0,4 Ф-6-19,ПС 110/6 №20 до оп. на гр. з/у ж/д | 2017 | 0.4 | 150 | 121.59 | 14.67 | 107.7014 | Прк00-00123 от 30.11.2017
1.3.1.4.1 | ВЛИ-0,4 от оп.№3 М-2/II ВЛИ-0,4 Ф-0,4-2-пер.Кедровый ТП №495 пер.Новый-6/0,4 Ф-6-19,ПС 110/6 №20 до оп.на гр.з/у объ | 2017 | 0.4 | 78 | 121.59 | 15 | 70.4853 | Прк00-00104 от 31.10.2017
1.3.1.4.1 | ВЛИ-0,4 от оп. №182 Ф-6-5-"Ключевой" до оп. на гр.з/у инд.ж/д ул.Тунекова,2 | 2017 | 0.4 | 50 | 121.59 | 15 | 55.5211 | Tr 00-000025 от 03.04.2017
1.3.1.4.1 | ВЛИ-0,4 от РУ-0,4 ТП №44 "Чушла"-6/0,4 до оп. №182 Ф-6-5-"Ключевой" | 2017 | 0.4 | 198 | 121.59 | 15 | 73.2414 | Tr 00-000059 от 28.08.2017
1.3.1.4.1 | ВЛИ-0,4 от оп.№7 ВЛИ-0,4 МТП №421 "Тельбес-1"до оп. на гр.з/у ж/д ул.Кирова,13В | 2017 | 0.4 | 57 | 121.59 | 9.81 | 81.8388 | Тг00-000149 от 28.12.2017г
1.3.1.4.1 | ВЛИ-0,4 от оп.№15 ВЛИ-0,4 МТП №420 "Тельбес-2"до оп.№15/5 на гр.з/у ж/д ул.Кирова,39А | 2017 | 0.4 | 133 | 121.59 | 14.92 | 133.0383 | Тг00-000142 от 28.11.2017г
1.3.1.4.1 | ВЛИ-0,4 от оп.№45 ВЛИ-0,4 МТП №44 "Чушла"-6/0,4 до конц.оп.на гр.з/у заявителя | 2017 | 0.4 | 180 | 121.59 | 15 | 172.115 | Тг00-000057 от 28.08.2017г
1.3.1.4.1 | ВЛИ-0,4 от РУ-0,4 Ф-0,4-1/2,КТП № 931-10/0,4 до конц.оп. на гр.з/у ж/д по ул.Линейная,24 п.Староабашево | 2018 | 0.4 | 212 | 149.6492 | 9 | 264.8757 | №50 от 30.08.2018
1.3.1.4.1 | ВЛИ-0,4 от оп.№21/1 ВЛЗ-10 Ф-10-18-РП,ПС 110/10 "Степная"до конц.оп.на гр.з/у сад.дома ул.Подгорная,14,СНТ "Птицевод | 2018 | 0.4 | 90 | 121.59 | 9 | 108.1862 | №48 от 31.08.2018
1.3.1.4.1 | ВЛИ-0,4 от оп.№68 ВЛИ-0,4 Ф-0,4-4 ТП № 53-6/0,4 до конц.оп. на гр.з/у гаража №2,блок №3,р-н котельной №5 | 2018 | 0.4 | 93 | 121.59 | 2.4 | 84.8288 | 0О00-000003 от 31.01.2018
1.3.1.4.1 | ВЛИ-0,4 от оп.№22 ВЛИ-0,4 Ф-0,4-2 МТП № 58-6/0,4 до оп.№40 на гр.з/у ж/д по ул.Таежная,1б | 2018 | 0.4 | 310 | 121.59 | 15 | 173.5998 | 0О00-000004 0т 28.02.2018
1.3.1.4.1 | ВЛИ-0,4 кВ от опоры № 15/1 ВЛИ-0,4 кВ Ф-0,4-2, ТП № 56-6/0,4 кВ до концевой опоры на границе земельного участк | 2018 | 0.4 | 142 | 121.59 | 1.6 | 158.9269 | 0О00-000041 от 01.10.18
1.3.1.4.1 | ВЛИ-0,4 кВ от опоры № 4/11 ВЛИ - 0,4 кВ Ф-0,4-1, СТП №115 - 6/0,4 кВ до концевой опоры на границе земельног | 2018 | 0.4 | 82 | 121.59 | 5 | 133.0934 | №0О00-000050 от 30.11.18
1.3.1.4.1 | ВЛИ-0,4 от РУ-0,4 КТП №427 "Стелла" до оп. на гр.з/у объекта питания в Кузедеевском урочище,кв.№140,выдел №29 | 2018 | 0.4 | 105 | 121.59 | 14.79 | 167.8303 | Тг00-000167 от 04.06.2018г.
1.3.1.4.1 | ВЛИ-0,4 кВ от опоры № 8 ВЛИ-0,4 кВ Ф-0,4-4-ул.Энтузиастов, МТП № 35 Ключевой - 6/0,4 кВ до концевой опоры, уст | 2018 | 0.4 | 41 | 121.59 | 10 | 68.2703 | Тг00-000265 от 02.10.2018г.
1.3.1.4.1 | ВЛИ-0,4 кВ от опоры № 80 ПС 35/0,4 кВ «Чулеш» - 35/0,4 кВ до концевой опоры, установленной на границе земельно | 2018 | 0.4 | 76 | 121.59 | 15 | 65.2548 | Тг00-000245 от 23.10.2018г.
1.3.1.4.1 | ВЛИ-0,4 кВ от опоры стр. № 14/4 ВЛИ-0,4 кВ Ф-0,4-0/3-«ул.Кирова 18-8», МТП № 421 «Тельбес-1» - 6/0,4 кВ до кон | 2018 | 0.4 | 37 | 121.59 | 14.92 | 66.6507 | Тг00-000329 от 28.12.2018
1.3.1.4.1 | ВЛИ-0,4 кВ от РУ-0,4 кВ СТП № 654 «Сокушта»-6/0,4 кВ до концевой опоры, установленной на границе земельного уч | 2018 | 0.4 | 45 | 121.59 | 10 | 85.1696 | Тг00-000336 от 28.12.2018
1.3.1.4.1 | ВЛИ-0,4 кВ от опоры № 82-2 ВЛИ-0,4 кВ Ф-0,4-1-ул.Линейная,ул.Станционная 1-12,Магазин., КТП № 63 «Ст.Чугунаш» | 2018 | 0.4 | 139 | 121.59 | 15 | 119.4675 | Тг00-000289 от 31.10.2018г.
1.3.1.4.1 | ВЛИ-0,4 кВ от РУ - 0,4 кВ Ф-0,4-3-ул.Кирова, МТП №420 "Тельбес-2" - 6/0,4 кВ до концевой опоры, установленно | 2018 | 0.4 | 61 | 121.59 | 15 | 86.0405 | Тг00-000330 от 28.12.2018
1.3.1.4.1 | ВЛИ-0,4 от оп.№82 ВЛИ-0,4 Ф-0,4-1,ул.Линейная,ул.Станционная 1-12,Магазин,КТП №63 "Ст.Чугунаш"до конц.оп. на гр.з/у ж | 2018 | 0.4 | 55 | 121.59 | 15 | 55.5737 | Тг00-000121 от 30.04.2018г.
1.3.1.4.1 | ВЛИ-0,4 кВ от опоры № 14 ВЛИ- 0,4 кВ Ф-0,4-1/4-Мостовая КТП №541 - 6/0,4 кВ до концевой опоры на границе земел | 2019 | 0.4 | 200 | 121.59 | 8.26 | 103.8409 | 0Г00-000025 от 25.10.2019
1.3.1.4.1 | ВЛИ-0,4 кВ от РУ-0,4 кВ МТП 5 - 6/0,4 кВ до концевой опоры, установленной на границе земельного участка базово | 2019 | 0.4 | 19 | 121.59 | 15 | 40.8828 | Ка00-000049 от 31.12.2019
1.3.1.4.1 | ВЛИ-0,4 кВ от опоры № 20 ВЛ - 0,4 кВ Ф-0,4-4 КТП №251 - 6/0,4 кВ до концевой опоры на границе земельного уч | 2019 | 0.4 | 168 | 121.59 | 5 | 132.462 | МЫС00-00010 10.07.2019
1.3.1.4.1 | ВЛИ-0,4 кВ от опоры № 14 М-1 ВЛИ - 0,4 кВ Ф-0,4-1-ул. Солнечная, СТП №491 ул. Солнечная - 6/0,4 кВ, Ф-6-18, | 2019 | 0.4 | 63 | 121.59 | 13.56 | 83.8414 | Прк00-00033 22.03.2019
1.3.1.4.1 | ВЛИ-0,4 кВ от опоры № 6 M-1/IV ВЛИ-0,4 кВ Ф-0,4-2, МТП № 464 Аптечные склады -6/0,4 кВ, Ф-6-26-Д, ПС 110/35/6 | 2019 | 0.4 | 73 | 121.59 | 7 | 67.7627 | Прк00-00018 от 28.02.2019
1.3.1.4.1 | ВЛИ-0,4 кВ от опоры № 2 М-1/I ВЛИ - 0,4 кВ Ф-0,4-1-ул. Морская, СТП №488 ул. Морская - 6/0,4 кВ до опоры, у | 2019 | 0.4 | 126 | 121.59 | 14.66 | 91.7841 | Прк00-00125 от 23.08.2019
1.3.1.4.1 | ВЛИ-0,4 кВ от концевой опоры, проектируемой ВЛИ-0,4 кВ до опоры, установленной на границе земельного участка | 2019 | 0.4 | 89 | 121.59 | 13.02 | 75.4432 | Прк00-00122 29.08.2019
1.3.1.4.1 | ВЛИ-0,4 кВ от ВЛИ - 0,4 кВ Ф-0,4-2-п. Золх МТП № 492 СНТ Росинка - 6/0,4 кВ до опоры, установленной на границ | 2019 | 0.4 | 78 | 121.59 | 8.6 | 85.2528 | Прк00-00120 23.08.2019
1.3.1.4.1 | ВЛИ-0,4 кВ от опоры № 4 Ф-0,4-2, ТП п. Таежный - 10/0,4 кВ до концевой опоры, установленной на границе земельн | 2019 | 0.4 | 17 | 121.59 | 28.23 | 45.4867 | 0Т00-000024 от 03.10.2019
1.3.1.4.1 | ВЛИ-0,4 кВ от опоры № 109 ВЛИ-0,4 кВ Ф-0,4-4-ул.Центральная, КТП №40 "Центральная" - 10/0,4 кВ до концевой опо | 2019 | 0.4 | 28 | 121.59 | 15 | 53.7942 | Тг00-000168 31.12.2019
1.3.1.4.1 | ВЛИ-0,4 кВ от опоры № 26/11/III ВЛИ - 0,4 кВ МТП №76 - 10/0,4 кВ до границы земельного участка жилого дома, ул | 2019 | 0.4 | 103 | 121.59 | 15 | 93.3986 | Тж00-000010 от 16.09.2019
1.3.1.4.2 | от 50 100 квадратных мм включительно | - | - | - | - | - | - | -
1.3.1.4.2 | Строительство: воздушная линия электропередач ВЛ 10 кВ резерв от Ф 4-10 ул. Суворова | 2017 | 10 | 73 | 187.0615 | 4295 | 244.5315 | № Иж00-000006 от 30.06.2017г.
1.3.1.4.2 | Сооружение линейное электротехническое: воздушная линия электропередач 10 кВ (ВЛ-10 кВ) Ф 10-9-МК в пгт. Тяжинский | 2017 | 10 | 743 | 187.0615 | 4295 | 946.7248 | Тж-00-000010 от 27.09.2017 г.
1.3.1.4.2 | Строительство воздушная линия электропередачи ВЛ-10 кв от оп №290 Ф10-11-ВП1 ПС "Крапивинская 35/10 кВ" протяженность по трассе 0,1 км | 2018 | 10 | 294 | 5126 | 5126 | 611.3208 | № Крп00-00028 от 15.11.2018
1.3.1.4.2 | Строительство: воздушная линия электропередач ВЛ-10 кВ от оп 112 Ф 10-16-КР оп. 200 Ф10-11-ВП1 | 2018 | 10 | 12 | 5126 | 5126 | 132.7983 | № Крп00-00010 от 06.06.2018
1.3.1.4.2 | Строительство: линия электропередачи 10 кВ (ЛЭП-10 кВ) Ф-10-7-В ТП№К-23, протяженность по трассе 0,674км | 2018 | 10 | 674 | 5126 | 5126 | 710.5685 | № Тс00-000016 от 05.10.2018
1.3.1.4.2 | Строительство: линия электропередачи 10 кВ (ЛЭП-10 кВ) Ф-10-7-В ТП№К-25, протяженность по трассе 0,201 км | 2018 | 10 | 201 | 5126 | 5126 | 360.4839 | № Тс00-000014 от 05.10.2018
1.3.1.4.2 | Строительство: линия электропередачи 10 кВ (ЛЭП-10 кВ) Ф-10-7-В ТП№К-26, протяженность по трассе 0,026 км | 2018 | 10 | 26 | 5126 | 5126 | 170.8891 | Тс00-000025 от 05.10.2018
1.3.1.4.2 | Строительство воздушной линии электропередачи ВЛ -10 кВ от опоры №16ВЛ-10 ф-10-8 ЛЗ РП-10 кВ протяженность по трассе 1 км | 2018 | 10 | 761 | 5126 | 5126 | 1431.7511 | № 0Я00-000008 от 01.11.2018
1.3.1.4.2 | Строительство воздушной линии электропередачи ВЛ-10 кВ от ТП № 18 опоры № 35/2 ф-6-6 МЗ протяженность по трассе 0,750 км | 2018 | 10 | 716 | 5126 | 5126 | 1227.2737 | № 0Я00-000009 от 01.11.2018
1.3.1.4.2 | Строительство ВЛ-10 кВ от РП-10 кВ. опоры №19/5 ВЛ-10 кВ. Ф-10-8-ЛЗ | 2018 | 10 | 612 | 5126 | 5126 | 804.6915 | 0Я00-000010 от 03.12.2018
1.3.1.4.2 | Строительство: линия электропередачи 10 кВ (ЛЭП-10 кВ) Ф-10-18-Ц ТП№К-24, протяженность по трассе 0,582 км | 2018 | 10 | 582 | 5126 | 5126 | 868.4514 | № Тс00-000008 от 31.05.2018
1.3.1.4.2 | Строительство: воздушная линия электропередач (ВЛ-10 кВ) Ф-10-16-НК ТП-Ч-419п протяженность по трассе 0,520 км | 2018 | 10 | 520 | 5126 | 5126 | 466.2423 | ЧБ00-000005 от 31.07.2018
1.3.1.4.2 | Строительство: ЛЭП-6 кВ от КТП-419 "Дзержинского" КТП-420 "Тельбес-2", в п. Тельбес, пгт. Мундыбаш. | 2017 | 6 | 7660 | 2577 | 2577 | 6131.8957 | № Tr 00-000135 от 31.12.2017
1.3.1.4.2 | ВЛИ-0,4 от оп.№1 ВЛИ-0,4 Ф-1-панель №7 рубильник №1,ТП № 149-6/0,4 до конц.оп.ВЛ на гр.з/у ж/д ул.Васильковая,14а | 2017 | 0.4 | 99 | 187.0615 | 12.7 | 89.9679 | №Ка-00-000032 от 01.06.17г.
1.3.1.4.2 | ВЛИ-0,4 от РУ-0,4 ТП № 137-6/0,4 до конц.оп.№54 Ф-6-2-Ж на гр.з/у нежил.здания ул.60 лет Октября,7 п.Малиновка | 2017 | 0.4 | 112 | 187.0615 | 40 | 55.5149 | Ка00-000038 от 22.09.2017
1.3.1.4.2 | ВЛИ-0,4кВ от оп.№ 9 ВЛИ-0,4 Ф-0,4-5/4,ТП-207 до конц.оп. на гр.з/у гаража № 015-6-12 пр.Комсомольский | 2017 | 0.4 | 147 | 187.0615 | 5 | 148.4719 | КИ00-000002 от 28.02.2017
1.3.1.4.2 | ВЛИ-0,4кВ от оп.№10 ВЛИ-0,4 Ф-0,4-1/2-Л2,КТП №55-10/0,4 до гр.з/у №9 сад.дома ПОСЛ "Мичуринец",р-н Кедровка-1 | 2017 | 0.4 | 140 | 187.0615 | 5.9 | 163.634 | Крп00-00034 от 30.11.17
1.3.1.4.2 | ВЛИ-0,4кВ от оп.№1 ВЛИ-0,4 Ф-0,4-1/1-Л1,КТП №40-10/0,4,Ф-10-11-ВП1 до конц.оп.на гр.з/у сад.дома №212 ПОСЛ"Мичуринец" | 2017 | 0.4 | 102 | 187.0615 | 14.6 | 110.7154 | Крп00-00022 от 13.10.17
1.3.1.4.2 | ВЛЗ-6 от оп.№ 118/4 Ф-1,С 35/6 "ЭЧЭ-355" до РУ-6 КТП-6/0,4 №37,с.Бунгур | 2017 | 6 | 200 | 187.0615 | 9 | 174.1874 | № 1 от 31.01.2017
1.3.1.4.2 | ВЛИ-0,4 от РУ-0,4 КТП-6/0,4 №37 до конц.оп. на гр.з/у сад.дома в СНТ "Домостроитель-2",д.16,с.Бунгур | 2017 | 0.4 | 225 | 187.0615 | 9 | 171.4238 | № 2 от 31.01.2017
1.3.1.4.2 | ВЛИ-0,4 от оп.№10 ВЛИ-0,4 КТП №37 до конц.оп. на гр.з/у сад.дома СНТ"Домостроитель-2",д.19, с,Бунгур | 2017 | 0.4 | 65 | 187.0615 | 15 | 127.4596 | №27 от 03.07.2017
1.3.1.4.2 | ВЛИ-0,4 от оп.№24 ВЛИ-0,4 КТП №699 до конц.оп. на гр.з/у ж/д ул.Весенняя.44 с.Сосновка | 2017 | 0.4 | 160 | 187.0615 | 15 | 138.5293 | № 43 от 02.10.2017
1.3.1.4.2 | ВЛИ-0,4 от ВЛИ-0,4 Ф-0,4-2 ТП №66-6/0,4 до оп. на гр.з/у дома по ул.Сосновая,5а Сосновское сельское поселение п.Куль | 2017 | 0.4 | 102 | 187.0615 | 15 | 112.6958 | 0О00-000060 от 31.12.2017
1.3.1.4.2 | ВЛИ-0,4 от РУ-0,4 КТП №144-10/0,4 Ф-0,4-3 до конц.оп. на гр.з/у сад.дома в с/о"Моховское",1-я улица,д.5 Ленинск-Кузн | 2017 | 0.4 | 235 | 187.0615 | 8.44 | 214.9914 | По00-000037 от 25.09.17
1.3.1.4.2 | ВЛИ-0,4 от оп.№ 7 ВЛИ-0,4 Ф-0,4-3 ТП №144-10/0,4 до конц.оп. на гр.з/у сад.дома с/о "Моховское",ул.1-я,41,Демьяновск | 2017 | 0.4 | 235 | 187.0615 | 8.44 | 170.061 | По00-000044 от 31.10.17
1.3.1.4.2 | ВЛИ-0,4 от оп.№ 5 ВЛИ-0,4 Ф-0,4-3 ТП №144-10/0,4 до конц.оп. на гр.з/у дома в с/о "Моховское",ул.Крайняя,23 | 2017 | 0.4 | 464 | 187.0615 | 8.44 | 329.1048 | По00-000045 от 31.10.17
1.3.1.4.2 | ВЛИ-0,4 от оп.№2/7 ВЛИ-0,4 Ф-0,4-2 ТП № 144-10/0,4 до конц.оп. на гр.з/у сад.дома в СТ"Моховский",ул.4-ая,№9,Ленинск | 2017 | 0.4 | 258 | 187.0615 | 4.3 | 207.1325 | По00-000049 от 14.11.17
1.3.1.4.2 | ВЛИ-0,4 от оп.№1/4 ВЛИ-0,4 Ф-0,4-1 ТП № 144-10/0,4 до оп. на гр.з/у сад.дома в сад.об-ве "Моховское",пер.Поперечный, | 2017 | 0.4 | 106 | 187.0615 | 4.3 | 129.2039 | По00-000055 от 21.12.2017
1.3.1.4.2 | ВЛИ-0,4 от оп.№4 М-3/II ВЛИ-0,4 ТП №493 пер.Кедровый-6/0,4 Ф-6-19,ПС 110/6 №20 до оп. на гр.з/у ж/д пер.Кедровый,81 | 2017 | 0.4 | 293 | 187.0615 | 15 | 226.3895 | ПРК00-00081 от 31.08.2017
1.3.1.4.2 | ВЛИ-0,4 от ВЛИ-0,4 Ф-0,4-1-ул.Морская ТП № 488 6/0,4 до конц.оп.на гр.з/у ж/д ул.Морская,22 | 2017 | 0.4 | 235 | 187.0615 | 13.1 | 206.4825 | ПРК00-00080 от 31.08.2017
1.3.1.4.2 | ВЛИ-0,4 от ВЛИ-0,4 Ф-0,4-2 СТП №491 ул.Солнечная-6/0,4;Ф-6-18;ПС 110/6 №20 до оп. на гр.з/у ж/д п.Новостройка,ул.Сол | 2017 | 0.4 | 360 | 187.0615 | 13.28 | 240.3082 | Прк00-00094 от 20.10.2017
1.3.1.4.2 | ВЛЗ-6 от оп.№87 Ф-6-7-Т,РП №4 до оп.№6 ВЛИ-0,4 Ф-0,4-5/2 ТП №247-6/0,4,Прокоп.р-н | 2017 | 6 | 510 | 187.0615 | 14.66 | 235.4627 | Прк00-0062 от 05.07.2017
1.3.1.4.2 | ВЛЗ-6 от оп.№33 Ф-6-18 ПС 110/6 №20 до РУ-6 МТП №498 6/0,4 | 2017 | 6 | 326.6667 | 121.59 | 74.9 | 311.4711 | Прк00-00096 от 31.10.2017
1.3.1.4.2 | ВЛЗ-10 от оп.№170/4 ВЛ-10 Ф-6 до КТП №30-10/0,4 п.Таежный | 2017 | 6 | 103 | 187.0615 | 5 | 96.725 | 0т00-000025 от 30.11.2017
1.3.1.4.2 | ВЛИ-0,4 от РУ-0,4 КТП №30-10/0,4 до гр.з/у ж/д ул.Прохладная,19 п.Таежный | 2017 | 0.4 | 91 | 187.0615 | 5 | 134.4568 | 0т00-000026 от 30.11.2017
1.3.1.4.2 | ВЛИ-0,4кВ от РУ-0,4,МТП № 69-10/0,4 до конц.оп. на гр.з/у гаража ул.Красноармейская,11А с.Ступишино | 2017 | 0.4 | 410 | 187.0615 | 15 | 282.3616 | №Тж00-000008 от 31.07.17г
1.3.1.4.2 | ВЛ-10 от оп.№16 ВЛ-10 Ф-10-6-ПЯ до РУ-10 КТП № 320-10/0,4 | 2018 | 10 | 2190 | 4295.486 | 22.82 | 2475.3217 | АС00-000205 от 31.12.2018
1.3.1.4.2 | ВЛИ-0,4 от РУ-0,4 КТП №320-10/0,4 до конц.оп. на гр.з/у базы отдыха,в 1,5км на восток от п.Красная горка,Безлесное сель | 2018 | 0.4 | 115 | 149.6492 | 22.82 | 124.9882 | АС00-000204 от 31.12.2018
1.3.1.4.2 | ВЛИ-0,4 кВ от опоры № 2-4 ВЛИ- 0,4 кВ МТП № 302-10/0,4 кВ до концевой опоры расположенной на границе земельног | 2018 | 0.4 | 120 | 149.6492 | 15 | 120.3869 | Б0000000171 от 08.10.2018
1.3.1.4.2 | ВЛЗ-10 от оп.№150/3 ВЛ-10 Ф-19-11-Г,ПС 110/35/10 №19 "Краснокаменская" до СТП № 296-10/0,4 | 2018 | 10 | 58 | 4295.486 | 150 | 324.923 | КИ00-000045 от 24.08.2018
1.3.1.4.2 | ВЛИ-0,4кВ от оп.№9/4 ВЛИ-0,4 Ф-0,4-1/3-Л3,КТП №30-10/0,4 до гр.з/у пасеки в кв.№109,выдел 21,Крап.лесничество,урочище | 2018 | 0.4 | 230 | 149.6492 | 14.9 | 242.0004 | Крп00-00015 от 17.07.18
1.3.1.4.2 | ВЛИ-0,4кВ от РУ-0,4 МТП №19-10/0,4 до фасада здания зверофермы в 4,5км юго-западнее п.Зеленогорский | 2018 | 0.4 | 283 | 149.6492 | 14.9 | 288.0025 | Крп00-00017 от 13.08.18
1.3.1.4.2 | ВЛЗ-10 кВ от опоры № 68 ВЛ - 10 кВ Ф-10-11-ВП1, ПС 110/10 кВ Пионерная до РУ-10 кВ СТП № 85 - 10/0,4 кВ, Крапи | 2018 | 10 | 120 | 4295.486 | 5.9 | 234.0195 | Крп00-00025 от 14.11.18
1.3.1.4.2 | ВЛИ-0,4 кВ от РУ-0,4 кВ СТП № 85 - 10/0,4 кВ до концевой опоры, установленной на границе земельного участка са | 2018 | 0.4 | 28 | 149.6492 | 5.9 | 57.9808 | Крп00-00026 от 13.11.18
1.3.1.4.2 | ВЛИ-0,4 от оп.№6 ВЛИ-0,4 Ф-0,4-1/4-Л4,КТП № 53-10/0,4 до конц.оп. на гр.з/у сад.дома №321А,ПОСЛ "Мичуринец",р-н Барте | 2018 | 0.4 | 157 | 149.6492 | 11.5 | 180.3421 | Крп00-00013 от 10.07.18
1.3.1.4.2 | ВЛИ-0,4 от оп.№3 ВЛИ-0,4 Ф-0,4-1/1-Р улица 9,КТП №49-10/0,4 до конц.оп. на гр.з/у дома "Рыболова и охотника",Бартенов | 2018 | 0.4 | 144 | 149.6492 | 14.9 | 132.6212 | Крп00-00016 от 08.08.18
1.3.1.4.2 | ВЛЗ-10 от оп.№400 ВЛ-10 Ф-10-11-ВП1,ПС 110/10 Пионерная до РУ-10 СТП №72-10/0,4 | 2018 | 10 | 389 | 4295.486 | 15 | 490.2634 | Крп00-00018 от 15.08.18
1.3.1.4.2 | ВЛИ-0,4 от РУ-0,4 КТП №38-6/0,4 до конц.оп. на гр.з/у сад.дома СНТ "Домостроитель-2",уч.52а с.Бунгур | 2018 | 0.4 | 652 | 187.0615 | 9 | 627.5611 | №18 от 23.07.2018
1.3.1.4.2 | ВЛИ-0,4 от оп.№4 ВЛИ-0,4 Ф-0,4-1/2,КТП №39-6/0,4 до конц.оп. на гр.з/у сад.дома СНТ "Домостроитель-2",уч.4а | 2018 | 0.4 | 357 | 187.0615 | 9 | 293.611 | №17 от 23.07.2018
1.3.1.4.2 | ВЛИ-0,4 от оп.№4 ВЛИ-0,4 Ф-0,4-1/1,КТП№ 39-6/0,4 до конц.оп. на гр.з/у сад.дома СНТ "Домостроитель-2",уч.71в,с.Бунгу | 2018 | 0.4 | 404 | 187.0615 | 9 | 326.8658 | №22 от 23.07.2018
1.3.1.4.2 | ВЛИ-0,4 от РУ-0,4 Ф-0,4-1/1 КТП №39-6/0,4 до оп.№4 ВЛИ-0,4 Ф-0,4-1/1 КТП №39-6/0,4 с.Бунгур | 2018 | 0.4 | 100 | 187.0615 | 9 | 48.9205 | №67 от 01.10.2018
1.3.1.4.2 | ВЛИ-0,4 от оп.№5/1/8 ВЛИ-0,4,КТП№ 39-6/0,4 до конц.оп. на гр.з/у сад.дома СНТ "Домостроитель-2",уч.81в | 2018 | 0.4 | 149 | 187.0615 | 9 | 173.5481 | №21 от 23.07.2018
1.3.1.4.2 | ВЛИ-0,4 от РУ-0,4 Ф-0,4-1/2,КТП №39-6/0,4 до конц.оп. на гр.з/у сад.дома СНТ "Домостроитель-2",уч.34а | 2018 | 0.4 | 521 | 187.0615 | 9 | 470.3139 | №19 от 23.07.2018
1.3.1.4.2 | ВЛИ-0,4 от оп.№4/1 ВЛИ-0,4 КТП №37-6/0,4 до конц.оп. на гр.з/у сад.дома в СНТ "Домостроитель-2",уч.№12,с.Бунгур | 2018 | 0.4 | 75 | 149.6492 | 9 | 102.9893 | № 5 от 22.01.2018
1.3.1.4.2 | ВЛИ-0,4 от оп.№24/5 ВЛИ-0,4 КТП №699-10/0,4 до конц.оп. на гр.з/у ж/д ул.Весенняя,34,с.Сосновка | 2018 | 0.4 | 219 | 149.6492 | 15 | 177.3515 | № 8 от 27.02.2018
1.3.1.4.2 | ВЛИ-0,4 кВ от РУ-0,4 кВ ТП 17-100 кВА СНТ "Алюминщик-4" -10/0,4 кВ до концевой опоры на границе земельного уча | 2018 | 0.4 | 260 | 149.6492 | 9 | 297.6492 | №112 от 31.12.2018
1.3.1.4.2 | ВЛИ-0,4 кВ от опоры № 5 ВЛ-0,4 кВ КТП № 368-6/0,4 кВ до концевой опоры на границе земельного участка садового | 2018 | 0.4 | 166 | 149.6492 | 15 | 185.9561 | 93 от 01.11.2018
1.3.1.4.2 | ВЛИ-0,4 кВ от опоры №11 ВЛИ-0,4 кВ ТП 17-100 кВА СНТ «Алюминщик-4» -10/0,4 кВ до концевой опоры на границе з | 2018 | 0.4 | 168 | 149.6492 | 9 | 182.8577 | №113 от 31.12.2018
1.3.1.4.2 | ВЛИ-0,4 кВ от опоры № 6/1 ВЛИ - 0,4 кВ Ф-0,4-1/1, КТП №39 - 6/0,4 кВ до концевой опоры на границе земельног | 2018 | 0.4 | 242 | 149.6492 | 9 | 322.0554 | №123 от 31.12.2018
1.3.1.4.2 | ВЛИ-0,4 от оп.№9 ВЛИ-0,4 Ф-0,4-1/2 КТП № 805-10/0,4 до конц.оп. на гр.з/у сад.дома ул.Нижняя,уч.№5 СНТ "Птицевод" | 2018 | 0.4 | 169 | 187.0615 | 9 | 163.643 | 36 от 15.08.2018
1.3.1.4.2 | ВЛИ-0,4 от оп.№36/19 ВЛИ-0,4 Ф-0,4-1/1,КТП №803-10/0,4 до конц.оп. на гр.з/у сад.дома по ул.Северная,уч.57 СНТ "Птиц | 2018 | 0.4 | 240 | 187.0615 | 9 | 239.7247 | 41 от 31.08.2018
1.3.1.4.2 | ВЛИ-0,4 от оп. №21/4 ВЛЗ-10 Ф-10-18-РП,ПС 110/10"Степная"до конц.оп. на гр.з/у сад.дома по ул.Северная,64 СНТ"Птицево | 2018 | 0.4 | 209 | 187.0615 | 9 | 242.4458 | №62 от 19.09.2018
1.3.1.4.2 | ВЛИ-0,4 от оп.№19 ВЛИ-0,4 КТП №801-10/0,4 до конц.оп. на гр.з/у сад.дома ул.Подгорная,36 | 2018 | 0.4 | 127 | 187.0615 | 9 | 140.3662 | №49 от 31.08.2018
1.3.1.4.2 | ВЛИ-0,4 от оп.№21/3/19 ВЛИ-0,4 Ф-0,4-1/1,КТП №802-10/0,4 до конц.оп. на гр.з/у сад.дома ул.Заречная,3 СНТ"Птицевод" | 2018 | 0.4 | 181 | 187.0615 | 9 | 220.2492 | №45 от 31.08.2018
1.3.1.4.2 | ВЛИ-0,4 от оп.№2/13/6 ВЛИ-0,4 Ф-0,4-1/2,КТП №805-10/0,4 до конц.оп. на гр.з/у №9 сад.дома,СНТ "Птицевод" | 2018 | 0.4 | 45 | 187.0615 | 9 | 70.3914 | №46 от 31.08.2018
1.3.1.4.2 | ВЛИ-0,4 от оп.№21/3 ВЛЗ-10 Ф-10-18-РП,ПС 110/10 "Степная" до конц.оп.на гр.з/у №7 сад.дома СДТ"Птицевод" | 2018 | 0.4 | 466 | 187.0615 | 9 | 501.2652 | №61 от 19.09.2018
1.3.1.4.2 | ВЛИ-0,4 от оп.№29 ВЛИ-0,4 КТП №801-10/0,4 до конц.оп. на гр.уч. 13 сад.дома,СДТ "Птицевод" | 2018 | 0.4 | 129 | 187.0615 | 9 | 122.9822 | №НК-222 от 30.04.2019
1.3.1.4.2 | ВЛИ-0,4 от оп.№2/4 до конц.оп.на гр.з/у сад.дома ул.Нижняя,29 СНТ"Птицевод" | 2018 | 0.4 | 410 | 187.0615 | 9 | 461.4544 | №35 от 15.08.2018
1.3.1.4.2 | ВЛИ-0,4 от РУ-0,4 КТП № 692-10/0,4 до конц.оп. на гр.з/у жил.помещения по ул.Молодежная,2 с.Сосновка | 2018 | 0.4 | 70 | 149.6492 | 15 | 106.5733 | №74 от 01.10.2018
1.3.1.4.2 | ЛЭП-10 от оп.№32 ВЛ-10 Ф-10-3-Л,ПС 35/10 "Сосновская" до РУ-10 КТП № 692-10/0,4 | 2018 | 10 | 8 | 4295.486 | 15 | 679.3845 | №88 от 01.11.2018
1.3.1.4.2 | ВЛЗ-10 от оп.№13 ВЛ-10 Ф-10-18-РП,ПС 110/10 "Степная" до РУ-10 КТП № 801-10/0,4 | 2018 | 10 | 77 | 4295.486 | 9 | 360.5342 | НК00-000059 от 15.08.2018
1.3.1.4.2 | ВЛИ-0,4 от РУ-0,4 КТП № 801-10/0,4 до конц.оп. на гр.з/у сад.дома по ул.Подгорная,86 СНТ "Птицевод" | 2018 | 0.4 | 49 | 187.0615 | 9 | 91.7114 | НК00-000040 от 15.08.2018
1.3.1.4.2 | ВЛИ-0,4 от оп.№5/1/1 ВЛИ-0,4 Ф-0,4-1/1 КТП №39-6/0,4 до конц.оп. на гр.з/у сад.дома СНТ "Домостроитель-2" уч.2Б с.Бун | 2018 | 0.4 | 110 | 187.0615 | 9 | 147.567 | №30 от 31.08.2018
1.3.1.4.2 | ВЛИ-0,4 от оп.№36 ВЛЗ-10 Ф-10-18-РП,ПС 110/10 "Степная" до конц.оп. на гр.з/у №22 сад.дома СДТ"Птицевод" | 2018 | 0.4 | 286 | 149.6492 | 9 | 283.3805 | №38 от 31.08.2018
1.3.1.4.2 | ВЛИ-0,4 от оп.№28 ВЛИ-0,4 Ф-0,4-1/1 КТП №38-6/0,4 до конц.оп. на гр.з/у сад.дома СНТ "Домостроитель-2", уч.55а с.Бунг | 2018 | 0.4 | 56 | 187.0615 | 15 | 59.6127 | №32 от 31.08.2018
1.3.1.4.2 | ВЛЗ-10 от оп.№21 ВЛ-10 Ф-10-18-РП,ПС 110/10 "Степная" до РУ-10 КТП № 805-10/0,4 | 2018 | 10 | 798 | 4295.486 | 5 | 440.9538 | №60 от 19.09.2018
1.3.1.4.2 | ВЛИ-0,4 от оп.№2 ВЛИ-0,4 до конц.оп.на гр.з/у сад.дома ул.Верхняя,уч.№15,СНТ"Птицевод" | 2018 | 0.4 | 282 | 187.0615 | 5 | 307.25 | №34 от 15.08.2018
1.3.1.4.2 | ВЛИ-0,4 от РУ-0,4 Ф-0,4-1/2,КТП №805-10/0,4 до конц.оп.на гр.з/у сад.дома по ул.Южная,уч.№1,СНТ "Птицевод" | 2018 | 0.4 | 930 | 187.0615 | 5 | 893.274 | №44 от 15.08.2018
1.3.1.4.2 | ВЛИ-0,4 от оп.№36/13 ВЛИ-0,4 Ф-0,4-1/1, КТП № 803-10/0,4 до конц.оп. на гр.з/у сад.дома,уч.№33,СНТ "Птицевод" | 2018 | 0.4 | 121 | 187.0615 | 15 | 145.4667 | №42 от 15.08.2018
1.3.1.4.2 | ВЛИ-0,4 от оп.№3 ВЛИ-0,4,КТП №801-10/0,4 до конц.оп. на гр.з/у сад.дома уч.№50 СНТ "Птицевод" | 2018 | 0.4 | 315 | 187.0615 | 9 | 327.8976 | №39 от 15.08.2018
1.3.1.4.2 | ВЛИ-0,4 от оп.№5/1/1/4 ВЛИ-0,4 Ф-0,4-1/1,КТП №39-6/0,4 до конц.оп. на гр. з/у сад.дома СНТ "Домостроитель-2",уч.№ 16б | 2018 | 0.4 | 152 | 187.0615 | 15 | 166.4256 | 31 от 31.08.2018
1.3.1.4.2 | ВЛИ-0,4 от оп.№30 ВЛИ-0,4 Ф-0,4-1/1,КТП №38-6/0,4 до конц.оп. на гр.з/у сад.дома в СНТ"Домостроитель-2",уч.№60а,Загор | 2018 | 0.4 | 50 | 187.0615 | 15 | 61.4419 | №33 от 31.08.2018
1.3.1.4.2 | ВЛЗ-10 от оп. №34 ВЛ-10 Ф-10-13-Л до конц.оп. проектируемой ВЛЗ-10 с.Сосновка,Новокузнецкий р-н | 2018 | 10 | 216 | 4295.486 | 150 | 561.4943 | № 11 от 28.02.2018
1.3.1.4.2 | ВЛИ-0,4 от оп. №1 ВЛИ-0,4 КТП-10/0,4 № 931 до конц.оп. на гр.з/у ж/д ул.Таежная,2 п.Староабашево | 2018 | 0.4 | 37 | 149.6492 | 35 | 81.3991 | №51 от 30.08.2018
1.3.1.4.2 | ЛЭП-0,4 кВ от РУ-0,4 кВ КТП № 692 - 10/0,4 кВ до концевой опоры на границе земельного участка жилого дома по у | 2018 | 0.4 | 54 | 149.6492 | 48.5 | 126.0912 | №127 от 31.12.2018
1.3.1.4.2 | ВЛИ-0,4 от РУ-0,4 КТП № 692-10/0,4 до конц.оп. на гр.з/у ж/д ул.Молодежная,15 | 2018 | 0.4 | 102 | 149.6492 | 40 | 130.9227 | №84 от 18.10.2018
1.3.1.4.2 | ВЛИ-0,4 кВ от РУ - 0,4 кВ КТП №127 - 6/0,4 кВ до концевой опоры ВЛИ - 0,4 кВ на границе земельного участ | 2018 | 0.4 | 451 | 149.6492 | 15 | 390.5286 | 0О00-000051 от 13.12.18
1.3.1.4.2 | ВЛИ-0,4 от оп.№4 ВЛИ-0,4 Ф-0,4-1,СТП № 115-6/0,4 до конц.оп. на гр.з/у сад.дома ул.Сиреневая,11 СНТ"Родничок" | 2018 | 0.4 | 380 | 149.6492 | 5 | 396.8869 | №0О00-000020 от 31.08.18
1.3.1.4.2 | ВЛИ-0,4 от оп.№4/17 ВЛИ-0,4 Ф-0,4-1,СТП №115-6/0,4 до конц.оп. на гр.з/у сад.дома ул.Сиреневая,2 СНТ "Родничок" | 2018 | 0.4 | 67 | 149.6492 | 5 | 78.3537 | №0О00-000022 от 31.08.18
1.3.1.4.2 | ЛЭП-6 от оп.№ 132а ВЛ-6 Ф-6-4-С,ПС 110/35/6 "Осинниковская" до РУ-6 КТП №184-6/0,4 | 2018 | 6 | 110 | 2577.2916 | 15 | 323.9169 | №0О00-000029 от 28.09.18
1.3.1.4.2 | ВЛИ-0,4 от оп.№3/1 ВЛИ-0,4 Ф-0,4-3,КТП № 184-6/0,4 до конц.оп. на гр.з/у ж/д в Сосновском сельском пос | 2018 | 0.4 | 49 | 149.6492 | 15 | 67.5299 | №0О00-000028 от 31.08.18
1.3.1.4.2 | ВЛИ-0,4 от оп.№3/3 ВЛИ-0,4 Ф-0,4-2,КТП №184-6/0,4 до конц.оп. на гр.з/у ж/д в Сосновском сельском посе | 2018 | 0.4 | 75 | 149.6492 | 15 | 70.4855 | №0О00-000027 от 31.08.18
1.3.1.4.2 | ВЛИ-0,4 от РУ-0,4 Ф-0,4-1,КТП №184-6/0,4 до конц.оп. на гр.з/у ж/д в Сосновском сельском поселении Нов | 2018 | 0.4 | 234 | 149.6492 | 15 | 323.0181 | №0О00-000030 от 01.08.18
1.3.1.4.2 | ВЛИ-0,4 от оп.№6 ВЛИ-0,4 Ф-0,4-1,КТП № 184-6/0,4 до конц.оп. на гр.з/у ж/д в Сосновском сельском поселении Новокузне | 2018 | 0.4 | 194 | 149.6492 | 15 | 210.7583 | №0О00-000024 от 31.08.18
1.3.1.4.2 | ВЛИ-0,4 от оп.№8 ВЛИ-0,4 Ф-0,4-1,КТП № 184-6/0,4 до конц.оп. на гр.з/у ж/д в Сосновском сельском поселении Новокуз | 2018 | 0.4 | 44 | 149.6492 | 15 | 117.0731 | №0О00-000032 от 31.08.18
1.3.1.4.2 | ВЛИ-0,4 от оп.№ 16 ВЛИ-0,4 Ф-0,4-2,КТП № 184-6/0,4 до конц.оп. на гр.з/у ж/д в Сосновском сельском поселении Новокуз | 2018 | 0.4 | 166 | 149.6492 | 15 | 237.4282 | №0О00-000026 от 31.08.18
1.3.1.4.2 | ВЛИ-0,4 от оп.№ 24 ВЛИ-0,4 Ф-0,4-3,КТП № 184-6/0,4 до конц.оп. на гр.з/у ж/д в Сосновском сельском поселении Новокуз | 2018 | 0.4 | 188 | 149.6492 | 15 | 201.3045 | №0О00-000025 от 31.08.18
1.3.1.4.2 | ВЛИ-0,4 от оп.№8 ВЛИ-0,4 Ф-0,4-3 ТП №144-10/0,4 до оп. на гр.з/у с/д по ул.3-я,д.23 Демьяновское сел.поселение,СО"Мо | 2018 | 0.4 | 312 | 149.6492 | 8.44 | 301.126 | По-00-000002 от 31.01.2018
1.3.1.4.2 | ВЛИ-0,4 от оп.№2/11 ВЛИ-0,4 Ф-0,4-2 до конц.оп.на гр.з/у сад.дома по ул.Вторая,44 СО"Моховское" | 2018 | 0.4 | 111 | 149.6492 | 8.44 | 126.1441 | По-00-000024 от 12/07.2018
1.3.1.4.2 | ВЛИ-0,4 от оп.№30(VI) Ф-6-19 ПС 110/6 №20 до оп. на гр.з/у ж/д пер.Кедровый,39 | 2018 | 0.4 | 74 | 149.6492 | 14.76 | 69.9506 | Прк00-00048 от 02.04.2018
1.3.1.4.2 | ВЛИ-0,4 кВ от опоры № 10 M-1/II ВЛИ-0,4 кВ Ф-0,4-2-СНТ «Сосновка», СТП № 486 п. Золх-6/0,4 кВ, Ф-6-19, ПС 110/ | 2018 | 0.4 | 63 | 149.6492 | 8.08 | 92.2623 | Прк00-00209 от 04.12.2018
1.3.1.4.2 | ВЛИ-0,4 кВ от опоры № 25 M-1/II ВЛИ-0,4 кВ Ф-0,4-2-СНТ «Сосновка», СТП № 486 п. Золх-6/0,4 кВ, Ф-6-19, ПС 110/ | 2018 | 0.4 | 217 | 149.6492 | 10.05 | 191.1861 | Прк00-00228 от 03.12.2018
1.3.1.4.2 | ВЛИ-0,4 кВ от РУ-0,4 кВ, МТП № 482 СНТ Березка-6/0,4 кВ до опоры, установленной на границе земельного участка | 2018 | 0.4 | 101 | 149.6492 | 7.77 | 143.2211 | Прк00-00232 от 31.12.2018
1.3.1.4.2 | ВЛИ-0,4 от ВЛИ-0,4 Ф-0,4-1,КТП №485 с/о "Солнечное"-6/0,4,Ф-6-19,ПС 110/6 №20 до конц.оп. на гр.з/у дома 102 | 2018 | 0.4 | 117 | 149.6492 | 12.16 | 127.1986 | Прк00-00126 от 01.10.2018
1.3.1.4.2 | ВЛЗ-6 от оп.№2 Ф-6-13 ПС 110/10 №20 до РУ-6 СТП №483-6/0,4 | 2018 | 6 | 199 | 2577.2916 | 8.82 | 278.9295 | Прк00-00104 от 01.08.2018
1.3.1.4.2 | ВЛИ-0,4 от РУ-0,4 СТП № 483-6/0,4 до оп. на гр.з/у дома в сад.об-ве "Оазис",12 | 2018 | 0.4 | 500 | 149.6492 | 8.82 | 370.5044 | Прк00-00107 от 28.08.2018
1.3.1.4.2 | ВЛИ-0,4 от оп.№5 М-2/II ВЛИ-0,4 МТП № 493 пер.Кедровский-6/0,4,Ф-6-19,ПС 110/6 №20 до конц.оп.на гр.з/у дома,пер.Кед | 2018 | 0.4 | 65 | 149.6492 | 14.85 | 95.4323 | Прк00-00099 от 01.08.2018
1.3.1.4.2 | ВЛИ-0,4 от ВЛИ-0,4 Ф-0,4-2,МТП №496-6/0,4 СНТ "Лесное-1",Ф-6-13,ПС 110/6 №20 до конц.оп. на гр.з/у СНТ"Солнечное",48 | 2018 | 0.4 | 136 | 149.6492 | 13.59 | 129.0056 | Прк00-00159 01.10.2018
1.3.1.4.2 | ВЛИ-0,4 от оп.№6 М-I/I ВЛИ-0,4 Ф-0,4-2-СНТ "Сосновка",СТП № 486 п.Золх-6/0,4,Ф-6-19,ПС 110/6 №20 до конц.оп. на гр.з | 2018 | 0.4 | 538 | 149.6492 | 12.42 | 388.9164 | Прк00-00222 от 04.12.2018
1.3.1.4.2 | ВЛИ-0,4 от оп.№4 М-1 ВЛИ-0,4 Ф-0,4-1 пер.Кедровый,МТП №493 пер.Кедровый-6/0,4,Ф-6-19,ПС 110/6 №20 до конц.оп.на гр.з | 2018 | 0.4 | 66 | 149.6492 | 14.67 | 70.272 | Прк00-00245 от 04.12.2018
1.3.1.4.2 | ВЛИ-0,4 от оп.№35 М-I ВЛИ-0,4 Ф-0,4-2-с/о Рябинка,СТП №362 СНТ Тополь-6/0,4,Ф-6-7,ПС 35/6 №19 до конц.оп. на гр.з/у | 2018 | 0.4 | 263 | 121.59 | 9.77 | 213.2626 | Прк00-00186 от 01.11.2018
1.3.1.4.2 | ВЛИ-0,4 от оп.№3 М-1/II ВЛИ-0,4 Ф-0,4-1-ул.Морская,СТП №488 ул.Морская-6/0,4,Ф-6-19,ПС 110/6 №20 до оп. на гр.з/у до | 2018 | 0.4 | 46 | 121.59 | 14.98 | 54.1054 | Прк00-00200 от 01.11.2018
1.3.1.4.2 | ВЛИ-0,4 от оп.№11 М-1 ВЛИ-0,4 Ф-0,4-1-пер.Кедровый,МТП №493 пер.Кедровый-6/0,4,Ф-6-19,ПС 110/6 | 2018 | 0.4 | 46 | 149.6492 | 14.15 | 59.0457 | Прк00-00178 от 03.11.2018
1.3.1.4.2 | ВЛИ-0,4 от проект.оп.ВЛИ-0,4 Ф-0,4-1 ТП № 496 СНТ "Лесное-1"-6/0,4 до оп. на гр.з/у дома СНТ "Солнечное",9 | 2018 | 0.4 | 99 | 149.6492 | 12.1 | 102.6374 | Прк00-00172 от 01.10.2018
1.3.1.4.2 | ВЛИ-0,4 от оп.№ 21 М-2 ВЛИ-0,4 ТП № 496 СНТ "Лесное-1"-6/0,4 до оп. на гр.з/у дома СНТ "Солнечное",24 | 2018 | 0.4 | 133 | 149.6492 | 13.53 | 121.585 | Прк00-00171 от 01.10.2018
1.3.1.4.2 | ВЛИ-0,4 от оп.ВЛИ-0,4 ТП №485 СНТ "Солнечное"-6/0,4 до оп. на гр.з/у дома в СО "Солнечное" КузНИУИ,д.117 | 2018 | 0.4 | 96 | 149.6492 | 9.32 | 115.1424 | Прк00-000158 от 01.10.2018
1.3.1.4.2 | ВЛИ-0,4 от ВЛИ-0,4 Ф-0,4-1 КТП № 485 СНТ Солнечное-6/0,4 до конц.оп.в р-не сад.дома №88 СО"Солнечное",КузНИУИ | 2018 | 0.4 | 123 | 149.6492 | 14.97 | 126.0932 | Прк00-00125 от 01.10.2018
1.3.1.4.2 | ВЛИ-0,4 от ВЛИ-0,4 Ф-0,4-2,МТП № 496 СНТ "Лесное-1"-6/0,4 до конц.оп.на гр.з/у дома №11 СО "Солнечное"КузНИУИ | 2018 | 0.4 | 139 | 149.6492 | 13.87 | 116.0299 | Прк00-00181 от 20.10.2018
1.3.1.4.2 | ВЛЗ-6 от оп.№43 ВЛ-6 Ф-6-19 ПС 110/6 №20 до РУ-6 КТП № 485 СНТ Солнечное-6/0,4 | 2018 | 6 | 507 | 2577.2916 | 40 | 543.578 | Прк00-00077 от 02.05.2018.
1.3.1.4.2 | ВЛИ-0,4 от РУ-0,4 КТП №485 СНТ Солнечное-6/0,4 до оп. на гр.з/у ж/д по адр:участок№ 131,СНТ"Солнечное" | 2018 | 0.4 | 203 | 149.6492 | 40 | 185.4663 | Прк00-00093 от 02.07.2018
1.3.1.4.2 | ВЛЗ-6 от оп.№5 (IV) ВЛ-6 Ф-6-19 до РУ-6 МТП № 484 ул.Весенняя-6/0,4 | 2018 | 6 | 234 | 2577.2916 | 30 | 378.49 | ПРК00-00110 от 01.07.2018
1.3.1.4.2 | ВЛИ-0,4 от РУ-0,4 СТП № 483-6/0,4 до оп. на гр.з/у сад.дома в СНТ"Радуга",уч.№19 | 2018 | 0.4 | 68 | 149.6492 | 145 | 58.8488 | Прк00-00097 от 02.07.2018
1.3.1.4.2 | ВЛИ-0,4 от оп.№16 ВЛИ-0,4 КТП № 618"Трактовая" до оп. на гр.з/у ж/д ул.Трактовая,6А | 2018 | 0.4 | 201 | 149.6492 | 10 | 157.6156 | Тг00-000039 от 26.01.2018г;
1.3.1.4.2 | ВЛИ-0,4 от оп.№36 ВЛИ-0,4 КТП №63 "Ст.Чугунаш" до оп. на гр.з/у ж/д ул.Станционная,25-А | 2018 | 0.4 | 154 | 149.6492 | 10 | 156.559 | Тг00-000037 от 26.01.2018г
1.3.1.4.2 | ВЛЗ-10 кВ от опоры № 3-28 Ф-10-3-«Чугунаш», ПС 110/10 кВ «Чугунаш» до РУ-10 кВ КТП № 653 «Центральная-2» - 10/ | 2018 | 10 | 953 | 3394.8196 | 15 | 1312.1778 | Тг00-000297 от 30.11.2018
1.3.1.4.2 | ВЛИ-0,4 кВ от РУ-0,4 кВ КТП № 653 «Центральная-2» - 10/0,4 кВ до концевой опоры, установленной на границе земе | 2018 | 0.4 | 200 | 149.6492 | 15 | 312.1402 | Тг00-000287 от 31.10.2018
1.3.1.4.2 | ВЛЗ-6 кВ от опоры № 301 ВЛ-6 кВ Ф-6-5-«Ключевой» до РУ-6 кВ СТП № 654 «Сокушта» - 6/0,4 кВ, п. Сокушта | 2018 | 0.4 | 478 | 149.6492 | 10 | 575.0555 | Тг00-000337 от 28.12.2018
1.3.1.4.2 | ВЛЗ-6 от оп.№254 Ф-6-2-"Алтамаш" до РУ-6 КТП № 629 "ул.Шубинская"-6/0,4,п.Алтамаш | 2018 | 6 | 18 | 2577.2916 | 15 | 70.6954 | Тг00-000137 от 30.04.2018г.
1.3.1.4.2 | ВЛЗ-10 от оп.№70 ВЛЗ-10 Ф-10-3-"Чугунаш" до РУ-10 КТП № 643"ул.Школьная"-10/0,4 | 2018 | 10 | 20 | 4295.486 | 60 | 66.1728 | Тг00-000104 о т 10.04.2018
1.3.1.4.2 | ЛЭП-35 от оп.№ 624 ВЛ-35 Ф-35-Л-9-"Спасск" до РУ-35 ПС 35/0,4 "Талон-2",с.Талон | 2018 | 35 | 31 | 21714.721 | 80 | 263.0922 | Тг00-000182 от 02.08.2018
1.3.1.4.2 | ВЛИ-0,4 от РУ-0,4 КТП №511"Бортинская"-6/0,4 до оп.на гр.з/у объекта по ул.Бортинская,20 | 2018 | 0.4 | 180 | 149.6492 | 80 | 441.3488 | Тг00-000295 10.12.2018
1.3.1.4.2 | ВЛ-0,4 от РУ-0,4 ТП №4 М 6/0,4 до конц.оп. в р-не ж/д ул.Заводская,14 | 2018 | 0.4 | 66 | 149.6492 | 40 | 133.8384 | 21.09. 2018 Тс-00-000011
1.3.1.4.2 | ВЛ-6 от оп.№9/1 ВЛ-6 Ф-6-11-П до РУ-6 ТП №4 М 6/0,4 п.Макаракский | 2018 | 6 | 434 | 2577.2916 | 40 | 640.4037 | 21.09. 2018 Тс-00-000013
1.3.1.4.2 | ВЛИ-0,4 от оп.№58 ВЛ-0,4 Ф-0,4-1,ТП №184 10/0,4 до конц.оп.в р-не сценич.площадки,42:13:0112001:364,с.Большой Берчикул | 2018 | 0.4 | 322 | 149.6492 | 15 | 304.5671 | Тс00-000015 от 05.10.2018
1.3.1.4.2 | ВЛИ-0,4 от оп.№85 Ф-4-10 до конц.оп. на гр.з/у ж/д по ул.Лесная,17а пос.Осоавиахим | 2018 | 0.4 | 35 | 149.6492 | 11 | 71.6442 | №0Ю00000008 от 26.01.2018
1.3.1.4.2 | ВЛИ-0,4 от оп.№2 ВЛИ 0,4 Ф-0,4-1,СТП №221-10/0,4 до конц.оп. в р-не ул.Лесная,57 | 2018 | 0.4 | 108 | 149.6492 | 15 | 139.4193 | 0Ю00-0000036 от 16.08.2018
1.3.1.4.2 | ВЛ-10 от Ф-10-12-В д.Власково до ТП-19 п.Акация | 2018 | 10 | 5792 | 4295.486 | 100 | 6031.1427 | №Яш00-000003 15.01.2018
1.3.1.4.2 | ВЛЗ-10 кВ от опоры № 6 Ф-10-31-27 до РУ-10 кВ СТП №316 - 10/0,4 кВ, п. Раздольный, Гурьевский район | 2019 | 10 | 21 | 4295.486 | 15 | 95.9891 | 0Б00-000127 от 01.10.2019
1.3.1.4.2 | ВЛИ-0,4 кВ от РУ - 0,4 кВ СТП №316 - 10/0,4 кВ до концевой опоры на границе земельного участка гараж-стоянки | 2019 | 0.4 | 31 | 149.6492 | 15 | 66.4167 | 0Б00-000124 от 01.10.2019
1.3.1.4.2 | ВЛИ-0,4 кВ от опоры № 2-13 ВЛИ- 0,4 кВ МТП №302-10/0,4 кВ до концевой опоры на границе земельного участка гара | 2019 | 0.4 | 170 | 149.6492 | 9 | 163.9681 | 0Б00-000132 10.10.2019
1.3.1.4.2 | ВЛИ-0,4 кВ от опоры № 2-9 ВЛИ-0,4 кВ МТП № 302 - 10/0,4 кВ до концевой опоры на границе земельного участка | 2019 | 0.4 | 94 | 149.6492 | 9 | 99.0109 | 0Б00-000100 31.05.2019
1.3.1.4.2 | ВЛИ-0,4 кВ от опоры № 22 Ф-4-панель № 3 рубильник № 4, ТП Юбилейный - 6/0,4 кВ до концевой опоры, установленно | 2019 | 0.4 | 231 | 149.6492 | 6.7 | 242.1451 | Ка00-000041 01.11.2019
1.3.1.4.2 | ВЛЗ-6 кВ от опоры № 14 ВЛЗ-6 кВ Ф-6-2-Л до РУ-6 кВ СТП № 4 - 6/0,4 кВ, Калтанский городской округ | 2019 | 6 | 43 | 2577.2916 | 22.7 | 176.7883 | Ка00-000024 19.04.2019
1.3.1.4.2 | ВЛИ-0,4 кВ от РУ-0,4 кВ СТП № 4 - 6/0,4 кВ до концевой опоры, установленной на границе земельного участка мало | 2019 | 0.4 | 65 | 149.6492 | 22.7 | 91.9132 | Ка00-000023 19.04.2019
1.3.1.4.2 | ВЛЗ-6 кВ от опоры № 45 Ф-6-2-Л до РУ-6 кВ СТП № 6 - 6/0,4 кВ, г. Калтан | 2019 | 6 | 212 | 2577.2916 | 45.5 | 449.3575 | Ка00-000045 от 30.11.2019
1.3.1.4.2 | ВЛИ-0,4 кВ от РУ-0,4 кВ СТП № 6 - 6/0,4 кВ до концевой опоры, установленной на границе земельного участка нежи | 2019 | 0.4 | 127 | 149.6492 | 45.5 | 185.0584 | Ка00-000044 от 30.11.2019
1.3.1.4.2 | ВЛИ-0,4 кВ от опоры № 3 ВЛИ-0,4 кВ Ф-0,4-1/1-Л1, СТП № 62 - 10/0,4 кВ до концевой опоры, установленной на гран | 2019 | 0.4 | 108 | 149.6492 | 7.5 | 130.6313 | Крп00-00019 01.10.2019
1.3.1.4.2 | ВЛИ-0,4 кВ от опоры № 7 Ф-0,4-1 ТП №180 - 6/0,4 кВ до концевой опоры на границе земельного участка жилого до | 2019 | 0.4 | 106 | 149.6492 | 30 | 212.9125 | МЫС00-00032 от 30.09.2021
1.3.1.4.2 | ВЛИ-0,4кВ от опоры № 1 ВЛИ - 0,4 кВ Ф-0,4-1/1 СТП №327 - 6/0,4 кВ до концевой опоры на границе земельного у | 2019 | 0.4 | 211 | 187.0615 | 15 | 163.4201 | №НК00-000057 от 02.10.2019
1.3.1.4.2 | ВЛЗ-10 кВ от РУ-10 кВ КТП № 688-10/0,4 кВ до опоры №10 совместной подвески ВЛ-10 кВ и ВЛИ-0,4 кВ КТП № 699-10/ | 2019 | 10 | 385 | 4295.486 | 15 | 467.5556 | №НК00-000037 от 30.08.2019
1.3.1.4.2 | ВЛИ-0,4 кВ от РУ-0,4 кВ КТП № 688-10/0,4 кВ до концевой опоры на границе земельного участка жилого дома по ул. | 2019 | 0.4 | 146 | 149.6492 | 15 | 188.7551 | №НК00-00035 от 30.08.2019
1.3.1.4.2 | ВЛИ-0,4 кВ от опоры № 32/1/1 Ф-10-13-Л, ПС 35/10 кВ "Сосновская" до концевой опоры на границе земельного участ | 2019 | 0.4 | 273 | 149.6492 | 15 | 319.7304 | №НК00-000024 от 01.07.2019
1.3.1.4.2 | ВЛИ-0,4 кВ от опоры № 7 ВЛИ - 0,4 кВ Ф- 0,4-1/2, КТП № 687 - 10/0,4 кВ до концевой опоры на границе земельного | 2019 | 0.4 | 74 | 149.6492 | 15 | 92.0582 | №НК00-000022 от 01.07.2019
1.3.1.4.2 | ВЛИ-0,4кВ от опоры № 8 ВЛИ - 0,4 кВ Ф- 0,4-1/2, КТП № 687 - 10/0,4 кВ до концевой опоры на границе земельного | 2019 | 0.4 | 207 | 149.6492 | 15 | 194.7606 | №НК00-000020 от 01.07.2019
1.3.1.4.2 | ВЛИ-0,4 кВ от опоры №1 ВЛИ-0,4 кВ Ф-0,4-1/3 КТП №687 - 10/0,4 кВ до концевой опоры на границе земельного учас | 2019 | 0.4 | 555 | 149.6492 | 15 | 528.2505 | НК00-000023 от 01.07.2019
1.3.1.4.2 | ВЛИ-0,4 кВ по существующим опорам от РУ - 0,4 кВ Ф-0,4-1/3, КТП №687 - 10/0,4 кВ до опоры № 1 ВЛИ-0,4 кВ Ф- | 2019 | 0.4 | 86 | 149.6492 | 15 | 42.1666 | НК00-000025 от 01.07.2019
1.3.1.4.2 | ВЛЗ-6 кВ от опоры № 123/35 ВЛЗ- 6 кВ КТП № 38-6/0,4 кВ до РУ-6 кВ СТП №36-6/0,4 кВ | 2019 | 6 | 131 | 2577.2916 | 9 | 319.0624 | НК00-000051 01.10.2019
1.3.1.4.2 | ВЛИ-0,4 кВ от РУ - 0,4 кВ Ф-0,4-1/1 СТП №36 - 6/0,4 кВ до концевой опоры на границе земельного участка садов | 2019 | 0.4 | 427 | 149.6492 | 9 | 387.1862 | НК00-000050 01.10.2019
1.3.1.4.2 | КЛ-6 кВ от РУ-6 кВ КТП № 38-6/0,4 кВ до опоры № 123/35 ВЛЗ-6 кВ | 2019 | 6 | 333 | 1995.3225 | 9 | 469.2275 | НК00-000053 01.10.2019
1.3.1.4.2 | ВЛИ-0,4 кВ от РУ - 0,4 кВ КТП № 686 - 10/0,4 кВ до концевой опоры на границе земельного участка жилого дома по | 2019 | 0.4 | 254 | 149.6492 | 15 | 268.2577 | НК00-000071 от 30.11.2019
1.3.1.4.2 | ЛЭП-10 кВ от опоры № 32/3 Ф-10-13-Л до РУ - 10 кВ КТП № 686 - 10/0,4 кВ с. Сосновка, Новокузнецкий район | 2019 | 10 | 91 | 4295.486 | 15 | 558.6322 | НК00-000066 от 01.11.2019
1.3.1.4.2 | ВЛИ-0,4 кВ от опоры № 5/6 ВЛИ - 0,4 кВ Ф-0,4-1/1, КТП №368 - 6/0,4 кВ до концевой опоры на границе земельно | 2019 | 0.4 | 120 | 149.6492 | 9 | 140.7561 | №НК00-000012 от 19.04.2019
1.3.1.4.2 | ВЛИ-0,4 кВ от РУ - 0,4 кВ Ф-0,4-1/2 КТП №686 - 10/0,4 кВ до концевой опоры на границе земельного участка жил | 2019 | 0.4 | 424 | 149.6492 | 15 | 423.9628 | №НК00-000065 от 22.11.2019
1.3.1.4.2 | ВЛЗ-10 кВ от опоры № 1/1 ВЛ - 10 кВ Ф-2-10 ПС 110/10 кВ "Карлык-Тяговая" до РУ - 10 кВ СТП №932 - 10/0,4 к | 2019 | 10 | 587 | 4295.486 | 15 | 857.9802 | НК00-000091 от 31.12.2019
1.3.1.4.2 | ВЛИ-0,4 кВ от РУ - 0,4 кВ Ф-0,4-1/1 СТП №932 - 10/0,4 кВ до концевой опоры на границе земельного участка лич | 2019 | 0.4 | 174 | 149.6492 | 15 | 221.61 | НК00-000085 от 17.12.2019
1.3.1.4.2 | ВЛИ-0,4 кВ от опоры № 4 ВЛИ - 0,4 кВ Ф-0,4-1/1 СТП № 932 - 10/0,4 кВ до концевой опоры на границе земельног | 2019 | 0.4 | 128 | 149.6492 | 9 | 180.5056 | НК00-000070 от 22.11.2019
1.3.1.4.2 | ВЛИ-0,4 кВ от опоры № 8 ВЛИ - 0,4 кВ Ф-0,4-1/2 КТП №931 - 10/0,4 кВ до опоры № 1/1/2 Ф-2-10 ПС 110/10 кВ | 2019 | 0.4 | 120 | 149.6492 | 9 | 125.6968 | НК00-000080 от 11.12.2019
1.3.1.4.2 | ВЛЗ-6 от оп.№42 ВЛЗ-6 Ф-6-16-С,ПС 35/6"Абагур-Атамановская"до РУ-6 СТП №327-6/0,4 | 2019 | 6 | 1677 | 2577.2916 | 15 | 3334.0573 | №НК00-000056 от 01.10.2019
1.3.1.4.2 | ВЛИ-0,4 от РУ-0,4 СТП №327-6/0,4 до конц.оп. на гр.з/у сад.дома с кад.номером 42:09:0205001:340 | 2019 | 0.4 | 13 | 149.6492 | 15 | 135.863 | №НК00-000052 от 01.10.2019
1.3.1.4.2 | ВЛИ-0,4 кВ от опоры № 12 ВЛ - 0,23 кВ КТП СНТ "Сосновый бор" - 10/0,4 кВ до концевой опоры на границе земел | 2019 | 0.4 | 189 | 149.6492 | 9 | 290.9982 | НК00-000106 от 31.12.2019
1.3.1.4.2 | ВЛИ-0,4 кВ от опоры № 1/1 ВЛИ - 0,4 кВ Ф- 0,4-1/2 КТП № 931 - 10/0,4 кВ до концевой опоры на границе земельног | 2019 | 0.4 | 53 | 149.6492 | 15 | 81.94 | НК00-000093 от 31.12.2019
1.3.1.4.2 | ВЛИ-0,4кВ от опоры № 9 ВЛИ - 0,4 кВ Ф-0,4-1/1 СТП №327 - 6/0,4 кВ до концевой опоры на границе земельного у | 2019 | 0.4 | 151 | 149.6492 | 15 | 152.5479 | №НК00-000076 от 30.11.2019
1.3.1.4.2 | ВЛИ-0,4 кВ от опоры № 7 ВЛИ - 0,4 кВ ТП 17-100кВА СНТ "Алюминщик-4" - 10/0,4 кВ до концевой опоры на границе з | 2019 | 0.4 | 301 | 149.6492 | 9 | 354.6607 | НК00-000081 от 17.12.2019
1.3.1.4.2 | ВЛИ-0,4 кВ от опоры № 3 ВЛИ - 0,4 кВ КТП 100 кВА СНТ "Куртуковское" - 10/0,4 кВ до концевой опоры на границе | 2019 | 0.4 | 131 | 149.6492 | 15 | 214.2937 | НК00-000113 от 31.12.2019
1.3.1.4.2 | ВЛИ-0,4кВ от опоры № 29 ВЛИ - 0,4 кВ Ф-0,4-1/1 КТП №801 - 10/0,4 кВ до концевой опоры на границе земельного | 2019 | 0.4 | 166 | 187.0615 | 9 | 221.164 | №НК00-000062 от 01.11.2019
1.3.1.4.2 | ВЛИ-0,4 кВ от опоры № 3/8 ВЛ-0,4 кВ Ф-0,4-1/1, ТП № 16-63 кВА СНТ «Прогресс» - 10/0,4 кВ до концевой опоры, ус | 2019 | 0.4 | 343 | 149.6492 | 9 | 403.4663 | НК00-000104 от 31.12.2019
1.3.1.4.2 | ВЛИ-0,4 кВ от опоры № 13 ВЛИ-0,4 кВ Ф-0,4-1/2 КТП СНТ "Сосновый бор" - 10/0,4 кВ до концевой опоры на границе | 2019 | 0.4 | 111 | 149.6492 | 15 | 208.3377 | НК00-000105 от 31.12.2019
1.3.1.4.2 | ВЛИ-0,4 кВ от опоры № 3 ВЛИ - 0,4 кВ ТП 17-100кВА СНТ "Алюминщик-4" - 10/0,4 кВ до концевой опоры на границе | 2019 | 0.4 | 248 | 149.6492 | 9 | 343.296 | НК00-000082 от 17.12.2019
1.3.1.4.2 | ВЛИ-0,4 кВ от опоры № 4 ВЛИ-0,4 кВ ТП 17-100кВА СНТ "Алюминщик-4" - 10/0,4 кВ до концевой опоры на границе зем | 2019 | 0.4 | 362 | 149.6492 | 9 | 401.8331 | НК00-000087 от 17.12.2019
1.3.1.4.2 | ВЛИ-0,4 кВ от опоры № 15/8 ВЛИ-0,4 кВ Ф-0,4-1/2, КТП № 805-10/0,4 кВ до концевой опоры на границе земельного у | 2019 | 0.4 | 84 | 187.0615 | 9 | 119.2534 | №НК00-000064 от 01.11.2019
1.3.1.4.2 | ВЛИ-0,4кВ от РУ - 0,4 кВ Ф-0,4-1/2 КТП 160кВА ДНТСН Елань - 10/0,4 кВ до концевой опоры на границе земельного | 2019 | 0.4 | 253 | 187.0615 | 9 | 381.0286 | НК00-000102 от 31.12.2019
1.3.1.4.2 | ВЛИ-0,4кВ от РУ - 0,4 кВ Ф-0,4-1/1 КТП 160кВА ДНТСН Елань - 10/0,4 кВ до концевой опоры на границе земельног | 2019 | 0.4 | 451 | 187.0615 | 9 | 664.4283 | НК00-000109 от 31.12.2019
1.3.1.4.2 | ВЛИ-0,4кВ от опоры № 7 ВЛИ - 0,4 кВ Ф-0,4-1/1 КТП 160кВА ДНТСН Елань - 10/0,4 кВ до концевой опоры на границе | 2019 | 0.4 | 92 | 187.0615 | 9 | 173.2866 | НК00-000110 от 20.12.2019
1.3.1.4.2 | ВЛИ-0,4 кВ от РУ - 0,4 кВ СТП №685 - 10/0,4 кВ до концевой опоры на границе земельного участка индивидуальног | 2019 | 0.4 | 106 | 149.6492 | 80 | 193.6996 | НК00-000072 от 30.11.2019
1.3.1.4.2 | ВЛИ-0,4 кВ от опоры № 10/18 ВЛИ - 0,4 кВ Ф-0,4-4 ТП № 56 - 6/0,4 кВ до опоры установленной на границе земельно | 2019 | 0.4 | 80 | 149.6492 | 5 | 97.5001 | 0О00-000057 от 11.11.2019
1.3.1.4.2 | ВЛИ-0,4 кВ от опоры № 10/21 ВЛИ-0,4 кВ ТП № 56 - 6/0,4 кВ до концевой опоры, установленной на границе земельно | 2019 | 0.4 | 320 | 149.6492 | 15 | 236.8504 | 11.11.19 №0О00-000056
1.3.1.4.2 | ВЛИ-0,4 кВ от опоры № 10 ВЛИ-0,4 кВ ТП № 56 - 6/0,4 кВ до концевой опоры, установленной на границе земельного | 2019 | 0.4 | 503 | 149.6492 | 5 | 482.2874 | 02.09.19 №0О00-000042
1.3.1.4.2 | ВЛИ-0,4 кВ от опоры № 6 ВЛИ-0,4 кВ ТП № 129 - 6/0,4 кВ до концевой опоры, установленной на границе земельного | 2019 | 0.4 | 133 | 149.6492 | 5 | 137.5337 | 01.10.19 №0О00-000045
1.3.1.4.2 | ВЛИ-0,4 кВ от РУ-0,4 кВ МТП № 69 - 6/0,4 кВ до концевой опоры, установленной на границе земельного участка сад | 2019 | 0.4 | 139 | 187.0615 | 45 | 186.3773 | 05.08.19 №0О00-000031
1.3.1.4.2 | ВЛИ-0,4 кВ от опоры № 2/13/1 ВЛИ-0,4 кВ, Ф-0,4-2, КТП № 144-10/0,4 кВ до опоры, установленной на границе земел | 2019 | 0.4 | 176 | 149.6492 | 8.44 | 189.1058 | По00-000013 от 21.05.19
1.3.1.4.2 | ВЛИ-0,4 кВ от РУ-0,4 кВ Ф-0,4-5 ТП № 107 - 6/0,4 кВ до опоры № 2/3 ВЛИ-0,4 кВ Ф-0,4-5 | 2019 | 0.4 | 145 | 187.0615 | 80 | 127.3871 | По00-000004 от 31.01 .2019
1.3.1.4.2 | ВЛИ-0,4 кВ от опоры № 5 М-1 ВЛИ - 0,4 кВ Ф-0,4-1, МТП № 482 СНТ Березка - 6/0,4 кВ, Ф-6-8, ПС 110/6 кВ №20 | 2019 | 0.4 | 116 | 149.6492 | 5.5 | 155.8669 | ПРК00-00032 от 22.03.2019
1.3.1.4.2 | ВЛЗ-6 кВ от опоры № 10 М-1/I ВЛИ-0,4 кВ Ф-0,4-2-СНТ «Сосновка» ТП № 486-6/0,4 кВ п. Золх до РУ-6 кВ СТП № 476 | 2019 | 6 | 96 | 2577.2916 | 9.21 | 170.5257 | ПРК00-00049 от 28.02.2019
1.3.1.4.2 | ВЛИ-0,4 кВ от РУ-0,4 кВ СТП № 476 СНТ «Сосновка»-6/0,4 кВ до опоры, установленной на границе земельного участк | 2019 | 0.4 | 97 | 149.6492 | 9.21 | 122.4954 | ПРК00-00020 от 27.02.2019
1.3.1.4.2 | ВЛИ-0,4 кВ от опоры № 11 М-1 ВЛИ-0,4 кВ Ф-0,4-1-ул. Солнечная, СТП № 491 ул. Солнечная-6/0,4 кВ, Ф-6-18, ПС 11 | 2019 | 0.4 | 92 | 121.59 | 14.49 | 65.726 | Прк00-00002 от 16.01.2019
1.3.1.4.2 | ВЛИ-0,4 кВ от РУ-0,4 кВ МТП № 492 СНТ Росинка-6/0,4 кВ до опоры, установленной на границе земельного участка д | 2019 | 0.4 | 190 | 149.6492 | 5 | 158.8919 | Прк00-00070 26.06.2019
1.3.1.4.2 | ВЛИ-0,4 кВ от концевой опоры проектируемой ВЛИ-0,4 кВ до концевой опоры, установленной на границе земельного у | 2019 | 0.4 | 137 | 149.6492 | 14.84 | 152.3837 | Прк00-00073 от 26.06.2019
1.3.1.4.2 | ВЛЗ-6 кВ от концевой проектируемой опоры, проектируемой ВЛЗ-6 кВ до РУ-6 кВ СТП № 76-6/0,4 кВ, Прокопьевский | 2019 | 6 | 1265 | 2577.2916 | 8.82 | 1689.92 | Прк00-00318 от 31.12.2019
1.3.1.4.2 | ВЛИ-0,4 кВ от РУ - 0,4 кВ, СТП №76 - 6/0,4 кВ до опоры, установленной на границе земельного участка дома № 1, | 2019 | 0.4 | 92 | 149.6492 | 8.82 | 127.3459 | Прк00-00322 от 31.12.2019
1.3.1.4.2 | ВЛИ-0,4 кВ от опоры № 25 М-2 ВЛИ-0,4 кВ Ф-0,4-2 МТП № 496 СНТ "Лесное-1"-6/0,4 кВ до опоры, установленной на г | 2019 | 0.4 | 37 | 149.6492 | 13.45 | 77.8217 | Прк00-00133 29.08.2019
1.3.1.4.2 | ВЛИ-0,4 кВ от опоры № 68 ВЛИ-0,4 кВ Ф-0,4-1 СТП №98 - 6/0,4 кВ до опоры, установленной на границе земельного у | 2019 | 0.4 | 78 | 149.6492 | 9.14 | 82.6652 | Прк00-00134 29.08.2019
1.3.1.4.2 | ВЛИ-0,4 кВ от опоры № 59 ВЛИ - 0,4 кВ Ф-0,4-1 СТП №98 - 6/0,4 кВ до опоры, установленной на границе земельн | 2019 | 0.4 | 178 | 149.6492 | 8.66 | 167.95 | Прк00-00165 04.10.2019
1.3.1.4.2 | ВЛИ-0,4 кВ от РУ-0,4 кВ, СТП № 98-6/0,4 кВ до опоры, установленной на границе земельного участка дома № 262, с | 2019 | 0.4 | 166 | 149.6492 | 6.87 | 143.2705 | Прк00-00123 29.08.2019
1.3.1.4.2 | ВЛИ-0,4 кВ от опоры № 55 Ф-6-18, ПС 110/6 кВ № 20 до опоры, установленной на границе земельного участка дома № | 2019 | 0.4 | 360 | 149.6492 | 14.38 | 254.9015 | Прк00-00131 29.08.2019
1.3.1.4.2 | ВЛИ-0,4 кВ от опоры № 6 М-1 ВЛИ - 0,4 кВ Ф-0,4-1, СТП № 76-6/0,4 кВ до опоры, установленной на границе земельн | 2019 | 0.4 | 110 | 149.6492 | 13.18 | 108.3876 | Прк00-00306 31.12.2019
1.3.1.4.2 | ВЛИ-0,4 кВ от опоры № 53 Ф-6-18, ПС 110/6 кВ № 20 до опоры, установленной на границе земельного участка дома № | 2019 | 0.4 | 260 | 149.6492 | 10.31 | 206.1869 | Прк00-00204 30.11.2019
1.3.1.4.2 | ВЛЗ-10 кВ от опоры № 28, Ф- 10-36-С, ПС 110/10 кВ Коммунальная до РУ-10 кВ СТП № 32-10/0,4 кВ, п. Новосафоновс | 2019 | 10 | 253 | 4295.486 | 15 | 242.5381 | Прк00-00166 04.10.2019
1.3.1.4.2 | BЛ3-6 кВ от опоры № 20, Ф-6-26-Д, ПС 110/35/6 кВ Тырганская до РУ-6 кВ, СТП № 77-6/0,4 кВ, Прокопьевский район | 2019 | 6 | 104 | 2577.2916 | 5.54 | 150.0163 | Прк00-00311 31.12.2019
1.3.1.4.2 | ВЛЗ-6 кВ от опоры № 48 Ф-6-18, ПС 110/6 кВ № 20 до РУ-6 кВ СТП № 97 - 6/0,4 кВ, Прокопьевский район | 2019 | 6 | 14 | 2577.2916 | 5 | 77.5102 | Прк00-00187 18.11.2019
1.3.1.4.2 | ВЛИ-0,4 кВ от опоры № 29 Ф-6-26-Д, ПС 110/35/6 кВ Тырганская до опоры, установленной на границе земельного уча | 2019 | 0.4 | 476 | 149.6492 | 5.15 | 351.1354 | Прк00-00217 от 30.11.2019
1.3.1.4.2 | ВЛИ-0,4 кВ от опоры № 8 ВЛИ - 0,4 кВ Ф-0,4-1, МТП № 482 СНТ Березка - 6/0,4 кВ до опоры, установленной на г | 2019 | 0.4 | 80 | 149.6492 | 5.3 | 85.5131 | Прк00-00148 20.09.2019
1.3.1.4.2 | ВЛИ-0,4 кВ от опоры № 5 ВЛИ - 0,4 кВ Ф-0,4-1, МТП № 482 СНТ Березка - 6/0,4 кВ до опоры, установленной на г | 2019 | 0.4 | 53 | 149.6492 | 13.83 | 69.8457 | Прк00-00138 20.09.2019
1.3.1.4.2 | ВЛИ-0,4 кВ от концевой опоры, проектируемой ВЛЗ-6 кВ до опоры, установленной на границе земельного участка дом | 2019 | 0.4 | 179 | 149.6492 | 6.99 | 160.3045 | Прк00-00246 от 30.11.2019
1.3.1.4.2 | ВЛИ-0,4 кВ от опоры № 48 СТП № 98 - 6/0,4 кВ до концевой опоры, установленной на границе земельного участка до | 2019 | 0.4 | 147 | 149.6492 | 15 | 126.717 | Прк00-00189 22.11.2019
1.3.1.4.2 | ВЛИ-0,4 кВ от опоры № 50 СТП №98 - 6/0,4 кВ до опоры, установленной на границе земельного участка дома № 40, | 2019 | 0.4 | 127 | 149.6492 | 7.35 | 139.3893 | Прк00-00241 30.11.2019
1.3.1.4.2 | ВЛЗ-6 кВ от концевой опоры, проектируемой ВЛЗ-6 кВ до РУ-6 кВ, СТП №79 - 6/0,4 кВ, Прокопьевский район | 2019 | 6 | 786 | 2577.2916 | 8.53 | 921.0932 | Прк00-00237 30.11.2019
1.3.1.4.2 | ВЛИ-0,4 кВ от РУ - 0,4 кВ СТП № 79 - 6/0,4 кВ до опоры, установленной на границе земельного участка дома № 39 | 2019 | 0.4 | 177 | 149.6492 | 8.53 | 162.0911 | Прк00-00194 18.11.2019
1.3.1.4.2 | ВЛИ-0,4 кВ от концевой опоры проектируемой ВЛЗ - 6 кВ до опоры, установленной на границе земельного участка д | 2019 | 0.4 | 82 | 149.6492 | 5.74 | 87.6911 | Прк00-00180 от 19.10.2019
1.3.1.4.2 | ВЛИ-0,4 кВ (по существующим конструкциям) от опоры ВЛЗ-6 кВ Ф-6-26-Д, ПС 110/35/6 кВ Тырганская до концевой пр | 2019 | 0.4 | 248 | 149.6492 | 5.64 | 86.9786 | Прк00-00173 08.10.2019
1.3.1.4.2 | ВЛИ-0,4 кВ от концевой опоры, проектируемой ВЛЗ - 6 кВ до опоры, установленной на границе земельного участка | 2019 | 0.4 | 77 | 149.6492 | 5.64 | 78.381 | Прк00-00181 19.10.2019
1.3.1.4.2 | ВЛИ-0,4 кВ (по существующим конструкциям) от опоры, проектируемой ВЛЗ-6 кВ до опоры, проектируемой ВЛЗ-6 кВ, С | 2019 | 0.4 | 109 | 149.6492 | 11.99 | 53.3109 | Прк00-00172 07.10.2019
1.3.1.4.2 | ВЛИ-0,4 кВ от концевой опоры, проектируемой ВЛЗ - 6 кВ до опоры, установленной на границе земельного участка | 2019 | 0.4 | 90 | 149.6492 | 11.99 | 105.972 | Прк00-00183 19.10.2019
1.3.1.4.2 | ВЛИ-0,4 кВ от опоры № 17 М-1 ВЛИ-0,4 кВ, Ф-0,4-1, КТП № 485 СНТ Солнечное-6/0,4 кВ до опоры, установленной на | 2019 | 0.4 | 150 | 149.6492 | 13.14 | 136.8146 | Прк00-00184 19.10.2019
1.3.1.4.2 | ВЛИ-0,4 кВ от концевой опоры, проектируемой ВЛИ - 0,4 кВ до опоры, установленной на границе земельного участк | 2019 | 0.4 | 61 | 149.6492 | 12.3 | 87.8458 | Прк00-00205 30.11.2019
1.3.1.4.2 | ВЛИ-0,4 кВ от концевой опоры, проектируемой ВЛИ - 0,4 кВ до опоры, установленной на границе земельного участк | 2019 | 0.4 | 99 | 149.6492 | 5.44 | 106.5497 | Прк00-00291 от 31.12.2019
1.3.1.4.2 | ВЛИ-0,4 кВ от концевой опоры, проектируемой ВЛИ - 0,4 кВ до опоры, установленной на границе земельного участк | 2019 | 0.4 | 80 | 149.6492 | 10.5 | 101.8411 | Прк00-00275 от 31.12.2019
1.3.1.4.2 | ВЛЗ-6 кВ от концевой опоры, проектируемой ВЛЗ - 6 кВ до РУ - 6 кВ МТП №80 - 6/0,4 кВ, Прокопьевский район | 2019 | 6 | 353 | 2577.2916 | 9.02 | 555.2048 | Прк00-00319 от 31.12.2019
1.3.1.4.2 | ВЛИ-0,4 кВ от РУ - 0,4 кВ МТП № 80 - 6/0,4 кВ до опоры, установленной на границе земельного участка дома № 10 | 2019 | 0.4 | 64 | 149.6492 | 9.02 | 114.13 | Прк00-00323 от 31.12.2019
1.3.1.4.2 | ВЛИ-0,4 кВ от опоры № 6 М-2 ВЛИ - 0,4 кВ Ф-0,4-2 - с/о Рябинка, СТП № 362 СНТ Тополь - 6/0,4 кВ до опоры, у | 2019 | 0.4 | 83 | 149.6492 | 5.37 | 88.1867 | Прк00-00103 29.07.2019
1.3.1.4.2 | ВЛИ-0,4 кВ от концевой опоры, проектируемой ВЛИ - 0,4 кВ до опоры, установленной на границе земельного участк | 2019 | 0.4 | 51 | 149.6492 | 8.99 | 80.5026 | Прк00-00249 от 20.12.2019
1.3.1.4.2 | ВЛИ-0,4 кВ от концевой опоры, ВЛИ - 0,4 кВ до опоры, установленной на границе земельного участка дома № 407, | 2019 | 0.4 | 64 | 149.6492 | 8.92 | 102.877 | Прк00-00234 от 30.11.2019
1.3.1.4.2 | ВЛИ-0,4 кВ от РУ-0,4 кВ СТП № 79-6/0,4 кВ до опоры, установленной на границе земельного участка дома № 13, с/о | 2019 | 0.4 | 259 | 149.6492 | 7.14 | 212.1664 | Прк00-00224 от 30.11.2019
1.3.1.4.2 | ВЛИ-0,4 кВ от концевой опоры проектируемой ВЛИ - 0,4 кВ до границы земельного участка садового дома №158, са | 2019 | 0.4 | 286 | 149.6492 | 9.83 | 263.9636 | Прк00-00244 20.12.2019
1.3.1.4.2 | ВЛИ-0,4 кВ от концевой опоры ВЛИ - 0,4 кВ до опоры, установленной на границе земельного участка № 255, СНТ "Це | 2019 | 0.4 | 89 | 149.6492 | 8.1 | 86.8524 | Прк00-00223 22.11.2019
1.3.1.4.2 | BЛ3-6 кВ от опоры № 10 Ф-6-26-Д, ПС 110/35/6 кВ Тырганская до РУ-6 кВ МТП № 81-6/0,4 кВ, с/т «Строитель», Прок | 2019 | 6 | 333 | 2577.2916 | 6.78 | 265.6719 | Прк00-00242 20.12.2019
1.3.1.4.2 | ВЛИ-0,4 кВ от РУ-0,4 кВ МТП № 81-6/0,4 кВ до опоры, установленной на границе земельного участка № 1388, с/т «С | 2019 | 0.4 | 327 | 149.6492 | 6.78 | 259.683 | Прк00-00243 20.12.2019
1.3.1.4.2 | ВЛИ-0,4 кВ от опоры, проектируемой ВЛЗ - 6 кВ до опоры, установленной на границе земельного участка № 806, СН | 2019 | 0.4 | 48 | 149.6492 | 5.74 | 80.7112 | Прк00-00218 от 30.11.2019
1.3.1.4.2 | ВЛИ-0,4 кВ от опоры ВЛИ-0,4 кВ Ф-0,4-1, КТП № 485 СНТ Солнечное - 6/0,4 кВ до концевой опоры, установленной на | 2019 | 0.4 | 79 | 149.6492 | 14.8 | 81.1645 | Прк00-00250 22.11.2019
1.3.1.4.2 | ВЛИ-0,4 кВ от опоры проектируемой ВЛЗ - 6 кВ до опоры, установленной на границе земельного участка дома № 523 | 2019 | 0.4 | 82 | 149.6492 | 5.44 | 103.0047 | Прк00-00286 31.12.2019
1.3.1.4.2 | ВЛИ-0,4 кВ от опоры № 29 Ф-6-26-Д, ПС 110/35/6 кВ Тырганская до опоры, установленной на границе земельного уча | 2019 | 0.4 | 91 | 149.6492 | 8.34 | 105.766 | Прк00-00219 от 30.11.2019
1.3.1.4.2 | ВЛИ-0,4 кВ от РУ-0,4 кВ МТП № 482 СНТ «Березка»-6/0,4 кВ до опоры, установленной на границе земельного участка | 2019 | 0.4 | 162 | 149.6492 | 8.39 | 179.2637 | Прк00-00096 20.06.2019
1.3.1.4.2 | BЛ3-6 кВ от опоры № 26 ВЛЗ-6 кВ, Ф-6-26-Д, ПС 110/35/6 кВ Тырганская до РУ-6 кВ МТП № 83-6/0,4 кВ, с/о «Шахтос | 2019 | 6 | 141 | 2577.2916 | 5.44 | 238.0594 | Прк00-00226 20.12.2019
1.3.1.4.2 | ВЛИ-0,4 кВ от РУ-0,4 кВ МТП № 83-6/0,4 кВ до опоры, установленной на границе земельного участка дома № 23, с/о | 2019 | 0.4 | 282 | 149.6492 | 5.44 | 239.3597 | Прк00-00228 20.12.2019
1.3.1.4.2 | ВЛИ-0,4 кВ ( по существующим конструкциям) от РУ - 0,4 кВ СТП № 79 - 6/0,4 кВ до опоры № 32 ВЛЗ - 6 кВ, Ф- | 2019 | 0.4 | 278 | 149.6492 | 11.64 | 98.0781 | Прк00-00211 30.11.2019
1.3.1.4.2 | ВЛИ-0,4 кВ от опоры № 32 ВЛЗ-6 кВ, Ф-6-26-Д, ПС 110/35/6 кВ Тырганская до опоры, установленной на границе земе | 2019 | 0.4 | 23 | 149.6492 | 11.64 | 45.0404 | Прк00-00247 30.11.2019
1.3.1.4.2 | ВЛИ-0,4 кВ от концевой опоры ВЛИ - 0,4 кВ до опоры, установленной на границе земельного участка дома № 175, СН | 2019 | 0.4 | 173 | 149.6492 | 11.15 | 154.855 | Прк00-00279 31.12.2019
1.3.1.4.2 | BЛ3-6 кВ от опоры № 41 ВЛЗ-6 кВ, Ф-6-26-Д, ПС 110/35/6 кВ Тырганская до РУ-6 кВ МТП № 82-6/0,4 кВ, СНТ «Строит | 2019 | 6 | 150 | 2577.2916 | 5 | 239.3272 | Прк00-00293 31.12.2019
1.3.1.4.2 | ВЛИ-0,4 кВ (по существующим конструкциям) от РУ-0,4 кВ МТП № 82-6/0,4 кВ до опоры, проектируемой ВЛЗ-6 кВ, СНТ | 2019 | 0.4 | 112 | 149.6492 | 5 | 66.451 | Прк00-00305 31.12.2019
1.3.1.4.2 | ВЛИ-0,4 кВ от опоры, проектируемой ВЛЗ-6 кВ до опоры, установленной на границе земельного участка дома № 924, | 2019 | 0.4 | 275 | 149.6492 | 5 | 185.947 | Прк00-00302 31.12.2019
1.3.1.4.2 | ВЛИ-0,4 кВ от концевой опоры ВЛИ-0,4 кВ до опоры, установленной на границе земельного участка дома № 119, СНТ | 2019 | 0.4 | 85 | 149.6492 | 3.69 | 106.5359 | Прк00-00316 от 31.12.2019
1.3.1.4.2 | ВЛИ-0,4 кВ от концевой опоры ВЛИ - 0,4 кВ до опоры, установленной на границе земельного участка дома № 537, | 2019 | 0.4 | 81 | 149.6492 | 5 | 83.3211 | Прк00-00281 от 31.12.2019
1.3.1.4.2 | ВЛИ-0,4 кВ от опоры № 36 ВЛЗ - 6 кВ Ф-6-26-Д, ПС 110/35/6 кВ Тырганская до опоры, установленной на границе з | 2019 | 0.4 | 150 | 149.6492 | 9.08 | 145.1682 | Прк00-00245 20.12.2019
1.3.1.4.2 | ВЛИ-0,4 кВ от опоры № 36 ВЛЗ - 6 кВ Ф-6-26-Д, ПС 110/35/6 кВ Тырганская до опоры, установленной на границе | 2019 | 0.4 | 149 | 149.6492 | 5 | 149.359 | Прк00-00233 от 20.12.2019
1.3.1.4.2 | ВЛИ-0,4 кВ от концевой опоры ВЛИ - 0,4 кВ до опоры, установленной на границе земельного участка дома № 67, СНТ | 2019 | 0.4 | 106 | 149.6492 | 5.55 | 115.0243 | Прк00-00278 31.12.2019
1.3.1.4.2 | ВЛИ-0,4 кВ от опоры № 6 ВЛЗ-6 кВ Ф-6-26-Д, ПС 110/35/6 кВ Тырганская до опоры, установленной на границе земе | 2019 | 0.4 | 264 | 149.6492 | 8.25 | 214.0325 | Прк00-00280 от 31.12.2019
1.3.1.4.2 | ВЛИ-0,4 кВ от опоры № 10 ВЛЗ-6 кВ Ф-6-26-Д, ПС 110/35/6 кВ Тырганская до опоры, установленной на границе земе | 2019 | 0.4 | 236 | 149.6492 | 4.42 | 200.8602 | Прк00-00289 от 31.12.2019
1.3.1.4.2 | ВЛИ-0,4 кВ от опоры № 4 ВЛЗ - 6 кВ Ф-6-26-Д, ПС 110/35/6 кВ Тырганская до опоры, установленной на границе зем | 2019 | 0.4 | 177 | 149.6492 | 8.24 | 173.9174 | Прк00-00258 от 20.12.2019
1.3.1.4.2 | ВЛИ-0,4 кВ от опоры, проектируемой ВЛИ - 0,4 кВ до опоры, установленной на границе земельного участка дома № | 2019 | 0.4 | 98 | 149.6492 | 5.27 | 99.8128 | Прк00-00285 от 31.12.2019
1.3.1.4.2 | ВЛИ-0,4 кВ от концевой опоры, проектируемой ВЛИ - 0,4 кВ до опоры, установленной на границе земельного участка | 2019 | 0.4 | 126 | 149.6492 | 7.78 | 140.3262 | Прк00-00287 от 31.12.2019
1.3.1.4.2 | ВЛИ-0,4 кВ от РУ - 0,4 кВ МТП № 82-6/0,4 кВ до опоры, установленной на границе земельного участка дома № 963, | 2019 | 0.4 | 179 | 149.6492 | 5.44 | 174.401 | Прк00-00252 20.12.2019
1.3.1.4.2 | ВЛИ-0,4 кВ от опоры № 9 ВЛИ-0,4 кВ Ф-0,4-1, СТП №75 - 6/0,4 кВ до опоры, установленной на границе земельного | 2019 | 0.4 | 164 | 149.6492 | 11.08 | 162.942 | Прк00-00288 от 31.12.2019
1.3.1.4.2 | ВЛИ-0,4 кВ от РУ - 0,4 кВ МТП № 82 - 6/0,4 кВ до опоры, установленной на границе земельного участка дома № 64 | 2019 | 0.4 | 458 | 149.6492 | 6.25 | 327.6543 | Прк00-00270 от 31.12.2019
1.3.1.4.2 | ВКЛ-10 кВ от опоры № 26 (V), Ф-10-36-С, ПС 110/10 кВ Коммунальная до РУ-10 кВ МТП № 37-10/0,4 кВ, Прокопьевск | 2019 | 10 | 490 | 4295.486 | 15 | 700.0676 | Прк00-00307 от 31.12.2019
1.3.1.4.2 | ВЛИ-0,4 кВ от РУ - 0,4 кВ МТП № 37 - 10/0,4 кВ до опоры, установленной на границе земельного участка крестьян | 2019 | 0.4 | 187 | 149.6492 | 15 | 198.131 | Прк00-00277 от 31.12.2019
1.3.1.4.2 | ВЛИ-0,4 кВ от опоры № 51 ВЛЗ-6 кВ Ф-6-18, ПС 110/6 кВ №20 до опоры, установленной на границе земельного участк | 2019 | 0.4 | 185 | 149.6492 | 9.88 | 159.7719 | Прк00-00294 от 31.12.2019
1.3.1.4.2 | ВЛИ-0,4 кВ от РУ - 0,4 кВ СТП № 78 - 6/0,4 кВ до опоры, установленной на границе земельного участка дома № 62 | 2019 | 0.4 | 75 | 149.6492 | 5 | 92.2413 | Прк00-00292 от 31.12.2019
1.3.1.4.2 | ВЛИ-0,4 кВ от опоры, проектируемой ВЛЗ - 6 кВ до опоры, установленной на границе земельного участка дома № 9, | 2019 | 0.4 | 34 | 149.6492 | 9.31 | 138.1046 | Прк00-00276 от 31.12.2019
1.3.1.4.2 | ВЛИ-0,4 кВ от опоры № 3 М-1 ВЛИ - 0,4 кВ Ф-0,4-1, КТП №485 СНТ Солнечное - 6/0,4 кВ до опоры, установленной | 2019 | 0.4 | 111 | 149.6492 | 11.3 | 104.6235 | Прк00-00267 от 31.12.2019
1.3.1.4.2 | ВЛИ-0,4 кВ от ВЛИ - 0,4 кВ, Ф-0,4-1, МТП № 483 СНТ Радуга - 6/0,4 кВ до опоры, установленной на границе земел | 2019 | 0.4 | 90 | 149.6492 | 5.47 | 89.6343 | Прк00-00129 23.08.2019
1.3.1.4.2 | ВЛИ-0,4 кВ от опоры № 4 ВЛЗ-6 кВ Ф-6-26-Д, ПС 110/35/6 кВ до опоры, установленной на границе земельного участ | 2019 | 0.4 | 80 | 149.6492 | 8.73 | 76.1554 | Прк00-00284 от 31.12.2019
1.3.1.4.2 | ВЛИ-0,4 кВ от проектируемой опоры Ф-0,4-1, МТП № 482 СНТ Березка - 6/0,4 кВ, Ф-6-8 до опоры, установленой на | 2019 | 0.4 | 374 | 149.6492 | 6.85 | 328.1495 | ПРК00-00028 от 22.03.2019
1.3.1.4.2 | ВЛИ-0,4 кВ от РУ - 0,4 кВ СТП № 77 - 6/0,4 кВ до опоры, установленной на границе земельного участка дома № 71 | 2019 | 0.4 | 158 | 149.6492 | 5.54 | 145.4524 | Прк00-00157 24.09.2019
1.3.1.4.2 | ВЛИ-0,4 кВ от концевой опоры, проектируемой ВЛЗ-6 кВ до опоры, установленной на границе земельного участка дом | 2019 | 0.4 | 80 | 149.6492 | 7.77 | 79.2073 | Прк00-00119 23.08.2019
1.3.1.4.2 | ВЛЗ-6 кВ от опоры № 51 ВЛ-6 кВ Ф-6-13 до РУ - 6 кВ СТП № 478 - 6/0,4 кВ, Прокопьевский муниципальный район | 2019 | 6 | 1247 | 2577.2916 | 120 | 1357.3997 | Прк00-00317 31.12.2019
1.3.1.4.2 | ВЛ-6 кВ от опоры № 6 (VII) Ф-6-18, ПС 110/6 кВ №20 до РУ - 6 кВ СТП №98 - 6/0,4 кВ, Прокопьевский муницип | 2019 | 6 | 2363 | 2577.2916 | 7.84 | 2188.4137 | Прк00-00097 21.06.2019
1.3.1.4.2 | ВЛИ-0,4 кВ от РУ-0,4 кВ СТП № 98-6/0,4 кВ до опоры, установленной на границе земельного участка № 221, 192 м н | 2019 | 0.4 | 315 | 149.6492 | 7.84 | 230.8386 | Прк00-00068 24.06.2019
1.3.1.4.2 | ВКЛЭП-6 кВ от опоры, проектируемой ВЛЗ - 6 кВ до РУ - 6 кВ СТП № 75 - 6/0,4 кВ, Прокопьевский муниципальный р | 2019 | 6 | 2596 | 2577.2916 | 14.52 | 3062.7629 | Прк00-00303 31.12.2019
1.3.1.4.2 | ВЛИ-0,4 кВ от РУ - 0,4 кВ СТП № 75 - 6/0,4 кВ до опоры, установленной на границе земельного участка дома № 72 | 2019 | 0.4 | 306 | 149.6492 | 14.52 | 275.6894 | Прк00-00235 30.11.2019
1.3.1.4.2 | ВЛИ-0,4 кВ от опоры № 3-47 Ф-10- 3-«Чугунаш» до концевой опоры, установленной на границе земельного участка по | 2019 | 0.4 | 111 | 149.6492 | 15 | 112.6985 | Тг00-000178 от 31.12.2019
1.3.1.4.2 | ВЛЗ-6 кВ от опоры № 1 BЛ3-6 кВ Ф-6-1 -«Сухаринка», ПС 35/6 кВ «Сухаринка» до РУ-6 кВ СТП № 328 «Дайвинг»-6/0,4 | 2019 | 6 | 1921 | 2577.2916 | 15 | 2172.099 | 1.Тг00-000123 от 31.10.2019г;
1.3.1.4.2 | ВЛИ-0,4(по сущ.констр.)от РУ-0,4 КТП №511"Бортинская"-6/0,4до оп.стр.№8 ВЛЗ-6 Ф-6-3-"Кабарзинка" на гр.з/у объекта п | 2019 | 0.4 | 180 | 149.6492 | 80 | 117.1329 | Тг00-000295 от 10.12.2018
1.3.1.4.2 | BЛ-6 кВ от опоры № 31- 22-10 ВЛ-6 кВ Ф-6-3-«Кабарзинка» до РУ-6 кВ СТП № 515 «Тарлашка» - 6/0,4 кВ, п.Тарлашка | 2019 | 6 | 2422 | 2577.2916 | 50 | 2372.1526 | 1.Тг00-000096 от 30.09.2019г;
1.3.1.4.2 | ВЛИ-0,4 кВ от РУ-0,4 кВ СТП № 515 «Тарлашка» - 6/0,4 кВ до концевых опор установленных на границе земельных уч | 2019 | 0.4 | 185 | 149.6492 | 50 | 202.503 | 3.Тг00-000099 от 08.10.2019г.
1.3.1.4.2 | BЛ3-10 кВ от опоры № 204 Ф- 10-5-МЧ до РУ-10 кВ СТП № 200 - 10/0,4 кВ, г. Топки | 2019 | 10 | 104 | 3394.8196 | 16 | 264.0659 | Тп00-000004 19.04.2019
1.3.1.4.2 | ВЛИ-0,4 кВ от опоры № 6 ВЛИ-0,4 кВ КТП № 261 - 10/0,4 кВ до концевой опоры на границе земельного участка модул | 2019 | 0.4 | 177 | 149.6492 | 26.6 | 60.4754 | Чб00-000017 27.12.2019
1.3.1.4.2 | ВЛИ-0,4 кВ, монтаж по существующим конструкциям, от РУ-0,4 кВ КТП № 261 - 10/0,4 кВ до опоры №6 В ЛИ 0,4 КТП № | 2019 | 0.4 | 22 | 149.6492 | 26.6 | 82.0944 | Чб00-000020 27.12.2019
1.3.1.4.2 | ВЛЗ-10 кВ от опоры № 55/26 ВЛЗ - 10 кВ Ф-10-6-П до РУ-10 кВ КТП №306 - 10/0,4 кВ, п. Тутальский санаторий, | 2019 | 10 | 149 | 4295.486 | 1.8 | 467.626 | 0Ю00-000024 31.05.2019
1.3.1.4.2 | ВЛИ-0,4 кВ от опоры № 55/26 ВЛЗ - 10 кВ Ф-10-6-П до концевых опор, расположенных по адресу: ул. Центральная д | 2019 | 0.4 | 591 | 187.0615 | 1.8 | 708.7976 | 0Ю00-000026 28.06.2019
1.3.1.4.2 | ВЛИ-0,4 кВ от РУ-0,4 кВ КТП-306 - 10/0,4 кВ до концевых опор, расположенных по адресу: ул. Береговая д. 2а, д. | 2019 | 0.4 | 704 | 187.0615 | 4 | 822.1584 | 0Ю00-000025 от 31.05.2019
1.3.1.4.2 | ВЛИ-0,4 кВ от РУ-0,4 кВ КТП-306 - 10/0,4 кВ до концевых опор, расположенных по адресу: ул. Садовая д.2, д. 35, | 2019 | 0.4 | 720 | 187.0615 | 10 | 590.0022 | 0Ю00-000023 31.05.2019
1.3.1.4.2 | ВЛИ- 0,4 кВ от опоры № 7 ВЛ-0,4 кВ Ф-0,4-1 КТП № 306-10/0,4 кВ до концевой опоры, установленной на границе зем | 2019 | 0.4 | 170 | 149.6492 | 4 | 177.5952 | 0Ю00-000036 01.07.2019
1.3.1.4.2 | ВЛЗ- 10 кВ от опоры № 88 ВЛЗ- 10 кВ Ф-4-10 до РУ-10 кВ КТП № 307-10/0,4 кВ, расположенной в районе ул. Лесная, | 2019 | 10 | 18 | 4295.486 | 3 | 114.0938 | 0Ю00-000084 31.10.2019
1.3.1.4.2 | ВЛИ- 0,4 кВ от РУ -0,4 кВ Ф-0,4-1 КТП № 307-10/0,4 кВ до концевой опоры, расположенной по адресу: ул. Лесная, | 2019 | 0.4 | 252 | 149.6492 | 3 | 243.1196 | 0Ю00-000083 31.10.2019
1.3.1.4.2 | ВЛИ- 0,4 кВ от опоры 15/6 Ф-0,4-1 КТП№ 306-10/0,4 кВ до концевой опоры, расположенной по адресу: ул. Центральн | 2019 | 0.4 | 65 | 4295.486 | 4 | 60.4901 | 0Ю00-000058 01.08.2019
1.3.1.4.2 | ВЛИ- 0,4 кВ от опоры№ 87 ВЛЗ-10 кВ Ф-4-10 до концевой опоры, расположенной по адресу: ул. Лесная, д. 3, п. Осо | 2019 | 0.4 | 164 | 149.6492 | 12 | 175.4415 | 0Ю00-000080 31.10.2019
1.3.1.4.2 | Двух цепная ВЛИ -0,4 кВ от РУ-0,4 кВ КТП-313-10/0,4 кВ до ввода № 1 и ввода № 2 ВРУ-0,4 кВ школы- интерната, | 2019 | 0.4 | 420 | 187.0615 | 103.7 | 662.7248 | 0Ю00-000040 19.07.2019
1.3.1.4.2 | ВЛЗ -10 кВ от опоры № 21 ВЛЗ-10 кВ Ф-10-6-П до РУ-10 кВ КТП-313-10/0,4 кВ, расположенной в районе: ул. М. Раке | 2019 | 10 | 221 | 4295.486 | 103.7 | 513.5307 | 0Ю00-000042 19.07.2019
1.3.1.4.3 | от 100 200 квадратных мм включительно | - | - | - | - | - | - | -
1.3.1.4.4 | от 200 500 квадратных мм включительно | - | - | - | - | - | - | -
1.3.1.4.5 | от 500 800 квадратных мм включительно | - | - | - | - | - | - | -
1.3.1.4.6 | свыше 800 квадратных мм | - | - | - | - | - | - | -
1.3.2. | Неизолированный провод | - | - | - | - | - | - | -
1.3.2.1. | Медный | - | - | - | - | - | - | -
1.3.2.1.1 | 50 квадратных мм включительно | - | - | - | - | - | - | -
1.3.2.1.2 | от 50 100 квадратных мм включительно | - | - | - | - | - | - | -
1.3.2.1.3 | от 100 200 квадратных мм включительно | - | - | - | - | - | - | -
1.3.2.1.4 | от 200 500 квадратных мм включительно | - | - | - | - | - | - | -
1.3.2.1.5 | от 500 800 квадратных мм включительно | - | - | - | - | - | - | -
1.3.2.1.6 | свыше 800 квадратных мм | - | - | - | - | - | - | -
1.3.2.2. | Стальной | - | - | - | - | - | - | -
1.3.2.2.1 | 50 квадратных мм включительно | - | - | - | - | - | - | -
1.3.2.2.2 | от 50 100 квадратных мм включительно | - | - | - | - | - | - | -
1.3.2.2.3 | от 100 200 квадратных мм включительно | - | - | - | - | - | - | -
1.3.2.2.4 | от 200 500 квадратных мм включительно | - | - | - | - | - | - | -
1.3.2.2.5 | от 500 800 квадратных мм включительно | - | - | - | - | - | - | -
1.3.2.2.6 | свыше 800 квадратных мм | - | - | - | - | - | - | -
1.3.2.3. | Сталеалюминиевый | - | - | - | - | - | - | -
1.3.2.3.1 | 50 квадратных мм включительно | - | - | - | - | - | - | -
1.3.2.3.2 | от 50 100 квадратных мм включительно | - | - | - | - | - | - | -
1.3.2.3.3 | от 100 200 квадратных мм включительно | - | - | - | - | - | - | -
1.3.2.3.4 | от 200 500 квадратных мм включительно | - | - | - | - | - | - | -
1.3.2.3.5 | от 500 800 квадратных мм включительно | - | - | - | - | - | - | -
1.3.2.3.6 | свыше 800 квадратных мм | - | - | - | - | - | - | -
1.3.2.4. | Алюминиевый | - | - | - | - | - | - | -
1.3.2.4.1 | 50 квадратных мм включительно | - | - | - | - | - | - | -
1.3.2.4.2 | от 50 100 квадратных мм включительно | - | - | - | - | - | - | -
1.3.2.4.3 | от 100 200 квадратных мм включительно | - | - | - | - | - | - | -
1.3.2.4.4 | от 200 500 квадратных мм включительно | - | - | - | - | - | - | -
1.3.2.4.5 | от 500 800 квадратных мм включительно | - | - | - | - | - | - | -
1.3.1.4.6 | свыше 800 квадратных мм | - | - | - | - | - | - | -
1.4. | По существующим конструкциям и сооружениям | - | - | - | - | - | - | -
1.4.1. | Изолированный провод | - | - | - | - | - | - | -
1.4.1.1. | Алюминиевый | - | - | - | - | - | - | -
1.4.1.1.1. | 50 квадратных мм включительно | - | - | - | - | - | - | -
1.4.1.1.1. | ВЛИ-0,4 кВ по существующим конструкциям от РУ-0,4 кВ КТП № 111 - 10/0,4 кВ до концевой опоры, установленной на | 2018 | 0.4 | 104 | 121.59 | 105 | 93.3704 | Прм00-00040 от 31.10.18
1.4.1.1.1. | ВЛИ-0,4 кВ (по существующим конструкциям) от РУ-0,4 кВ СТП № 481-6/0,4 кВ до опоры, установленной на границе з | 2019 | 0.4 | 112 | 121.59 | 50 | 58.2982 | Прк00-00290 от 31.12.2019
1.4.1.1.2. | от 50 100 квадратных мм включительно | - | - | - | - | - | - | -
1.4.1.1.2. | ВЛЗ-6 от оп.№6 ВЛИ-0,4 Ф-0,4-5/2 ТП №247-6/0,4 до РУ-6 ТП №245-6/0,4,Прокоп.р-н | 2017 | 6 | 513 | 187.0615 | 14.66 | 425.309 | Прк00-0067 от 05.07.2017
1.4.1.1.2 | ВЛИ-0,4 кВ (по существующим конструкциям от РУ - 0,4 кВ КТП №306 - 10/0,4 кВ до опоры № 55/26 ВЛЗ - 10 кВ | 2019 | 0.4 | 150 | 149.6492 | 1.8 | 103.2371 | 0Ю00-000011 24.04.2019
1.4.1.1.2 | ВЛИ- 0,4 кВ (по существующим конструкциям и сооружениям) от РУ-0,4 кВ Ф-0,4-2 КТП № 307-10/0,4 кВ до опоры № 8 | 2019 | 0.4 | 52 | 149.6492 | 12 | 42.471 | 0Ю00-000079 02.10.2019
1.4.1.1.2. | ВЛИ-0,4 кВ по существующим конструкциям от РУ - 0,4 кВ Ф-0,4-1 ТП №180 - 6/0,4 кВ до опоры № 7 ТП №180 - 6 | 2019 | 0.4 | 149 | 149.6492 | 30 | 204.3306 | МЫС00-00030 от 30.09.2019
1.4.1.1.2. | ВЛИ-0,4 кВ по существующим конструкциям от опоры № 1/1/2 Ф-2-10 ПС 110/10 кВ "Карлык-Тяговая" до концевой о | 2019 | 0.4 | 50 | 149.6492 | 9 | 73.0563 | НК00-000078 от 01.12.2019
1.4.1.1.2. | ВЛИ-0,4 кВ по существующим конструкциям от опоры № 1/1/3 ВЛИ - 0,4 кВ Ф-0,4-1/2 КТП №931 - 10/0,4 кВ до опо | 2019 | 0.4 | 71 | 149.6492 | 15 | 49.035 | НК00-000094 от 31.12.2019
1.4.1.1.2. | ВЛИ-0,4 кВ по существующим конструкциям от РУ-0,4 кВ КТП № 687-10/0,4 кВ до опоры № 34/3 Ф-10-13-Л на границе | 2019 | 0.4 | 30 | 150 | 50 | 66.571 | НК00-000038 от 30.08.2019
1.4.1.1.2. | ВЛИ-0,4 кВ (по существующим конструкциям) от РУ-0,4 кВ ТП № 56 - 6/0,4 кВ до опоры № 10 ВЛИ-0,4 кВ ТП № 56 - 6 | 2019 | 0.4 | 91 | 150 | 5 | 53.1494 | 31.08.19 0О00-000039
1.4.1.1.2. | ВЛИ-0,4 кВ (по существующим конструкциям) от РУ - 0,4 кВ СТП № 97 - 6/0,4 кВ до опоры, установленной на грани | 2019 | 0.4 | 465 | 150 | 5 | 132.0937 | Прк00-00195 18.11.2019
1.4.1.1.2. | ВЛИ-0,4 кВ (по существующим конструкциям) от РУ-0,4 кВ СТП № 76-6/0,4 кВ до опоры № 29 Ф-6-26-Д, ПС 110/35/6 к | 2019 | 0.4 | 164 | 149.6492 | 5.15 | 84.2492 | Прк00-00212 от 30.11.2019
1.4.1.1.2. | ВЛИ-0,4 кВ (по существующим конструкциям) от РУ - 0,4 кВ СТП № 78 - 6/0,4 кВ до концевой опоры, проектируемой | 2019 | 0.4 | 292 | 149.6492 | 6.99 | 50.5725 | Прк00-00163 от 08.10.2019
1.4.1.1.2. | ВЛИ-0,4 кВ по существующим конструкциям от опоры № 51 СТП № 98 - 6/0,4 кВ до опоры № 48 СТП № 98 - 6/0,4 кВ, П | 2019 | 0.4 | 131 | 150 | 15 | 62.8376 | Прк00-00188 18.11.2019
1.4.1.1.2. | ВЛИ-0,4 кВ (по существующим конструкциям) от РУ - 0,4 кВ СТП №77 - 6/0,4 кВ до опоры, проектируемой ВЛЗ - 6 | 2019 | 0.4 | 174 | 149.6492 | 5.74 | 82.2649 | Прк00-00259 от 30.11.2019
1.4.1.1.2. | ВЛИ-0,4 кВ (по существующим конструкциям) от опоры № 25 Ф-6-26-Д, ПС 110/35/6 кв Тырганская до опоры № 29 Ф-6- | 2019 | 0.4 | 122 | 149.6492 | 8.34 | 68.0272 | Прк00-00260 от 30.11.2019
1.4.1.1.2. | ВЛИ-0,4 кВ (по существующим конструкциям) от РУ - 0,4 кВ СТП № 98 - 6/0,4 кВ до концевой опоры проектируемой | 2019 | 0.4 | 212 | 149.6492 | 7.77 | 76.6449 | Прк00-00130 от 19.08.2019
1.4.1.1.2. | ВЛИ-0,4 кВ (по существующим конструкциям) от РУ-0,4 кВ КТП № 653 "Центральная-2" - 10/0,4 кВ до опоры № 3-47 Ф | 2019 | 0.4 | 149 | 149.6492 | 15 | 70.8373 | Тг00-000174 от 31.12.2019
1.4.1.1.3. | от 100 200 квадратных мм включительно | - | - | - | - | - | - | -
1.4.1.1.3. | ВЛИ-0,4 по сущ.констр.от РУ-0,4 Ф-0,4-1,СТП №115-6/0,4 до оп.№4 ВЛИ-0,4 Ф-0,4-1,СТП №115-6/0,4 | 2018 | 0.4 | 52 | 149.6492 | 5 | 43.9898 | 0О00-000023 от 31.08.18
1.4.1.1.3. | ВЛИ-0,4 по сущ.оп. от РУ-0,4 КТП №184-6/0,4 до оп.№3/1 ВЛИ-0,4 Ф-0,4-3,КТП №184-6/0,4 | 2018 | 0.4 | 89 | 149.6492 | 15 | 44.9231 | 0О00-000033 от 28.09.18
1.4.1.1.3. | ВЛИ-0,4 по сущ.оп. от РУ-0,4 КТП №184-6/0,4 до оп.№3/3 ВЛИ-0,4 Ф-0,4-2,КТП №184-6/0,4 | 2018 | 0.4 | 131 | 149.6492 | 15 | 53.9049 | 0О00-000034 от 28.09.18
1.4.1.1.3. | ВЛИ-0,4(по сущ.констр.и соор.)от оп.№8 М-1 ВЛИ-0,4 Ф-0,4-1-пер.Кедровый,МТП №493 пер.Кедровый-6/0,4,Ф-6-19,ПС 110/6 | 2018 | 0.4 | 72 | 149.6492 | 14.15 | 55.4836 | Прк00-00160 от 20.10.2018
1.4.1.1.3. | ВЛИ-0,4(монтаж по сущ.констр.и соор,)от оп.№1 М-1 КТП № 898- 6/0,4 до оп. на гр.з/у ж/д по ул.Лесная,21 | 2018 | 0.4 | 573 | 149.6492 | 40 | 175.8125 | Прк00-00061 02.04.2018
1.4.1.1.3. | ВЛИ-0,4 кВ (по существующим конструкциям) от РУ-0,4 кВ МТП № 495 пер. Новый-6/0,4 кВ до опоры № 10 M-3/I, уста | 2018 | 0.4 | 270 | 149.6492 | 45 | 104.245 | Прк00-00240 от 31.12.2018
1.4.1.1.3. | ВЛИ-0,4(по сущ.констр.) от оп.№84 Ф-4-10(совм.подвеска)ВЛИ-0,4 Ф-0,4-2 от СТП №221-10/0,4,до оп.№85 Ф-4-10 в пос.Осо | 2018 | 0.4 | 67 | 149.6492 | 11 | 57.1073 | 0Ю00000007 от 26.01.2018
1.4.1.1.4 | от 200 500 квадратных мм включительно | - | - | - | - | - | - | -
1.4.1.1.5 | от 500 800 квадратных мм включительно | - | - | - | - | - | - | -
1.4.1.1.6 | свыше 800 квадратных мм | - | - | - | - | - | - | -
2. | Строительство кабельных линий | - | - | - | - | - | - | -
2.1. | В траншеях | - | - | - | - | - | - | -
2.1.1. | Одножильные | - | - | - | - | - | - | -
2.1.1.1. | С резиновой и пластмассовой изоляцией | - | - | - | - | - | - | -
2.1.1.1.1. | 50 квадратных мм включительно | - | - | - | - | - | - | -
2.1.1.1.2. | от 50 100 квадратных мм включительно | - | - | - | - | - | - | -
2.1.1.1.3. | от 100 200 квадратных мм включительно | - | - | - | - | - | - | -
2.1.1.1.4. | от 200 500 квадратных мм включительно | - | - | - | - | - | - | -
2.1.1.1.5. | от 500 800 квадратных мм включительно | - | - | - | - | - | - | -
2.1.1.1.6. | свыше 800 квадратных мм | - | - | - | - | - | - | -
2.1.1.2. | С бумажной изоляцией | - | - | - | - | - | - | -
2.1.1.2.1. | 50 квадратных мм включительно | - | - | - | - | - | - | -
2.1.1.2.2. | от 50 100 квадратных мм включительно | - | - | - | - | - | - | -
2.1.1.2.3. | от 100 200 квадратных мм включительно | - | - | - | - | - | - | -
2.1.1.2.4. | от 200 500 квадратных мм включительно | - | - | - | - | - | - | -
2.1.1.2.5. | от 500 800 квадратных мм включительно | - | - | - | - | - | - | -
2.1.1.2.6. | свыше 800 квадратных мм | - | - | - | - | - | - | -
2.1.2. | многожильные | - | - | - | - | - | - | -
2.1.2.1. | С резиновой и пластмассовой изоляцией | - | - | - | - | - | - | -
2.1.2.1.1. | 50 квадратных мм включительно | - | - | - | - | - | - | -
2.1.2.1.2. | от 50 100 квадратных мм включительно | - | - | - | - | - | - | -
2.1.2.1.2. | КЛ-10 от оп.№258 ЛЭП-10 Ф-10-13-Г до РУ-10 КТП №139-10/0,4 в Гурьевском лесничестве | 2017 | 10 | 794 | 3326 | 20.8 | 941.0701 | 0Г00-000020 от 08.12.2017г
2.1.2.1.2. | КЛ-0,4 кВ от РУ - 0,4 кВ КТП СНТ "Сосновый бор" - 10/0,4 кВ до концевой опоры на границе земельного участка | 2019 | 0.4 | 92 | 57.3655 | 9 | 156.9613 | №НК00-000044 от 23.09.2019
2.1.2.1.2. | КЛ-10 кВ от опоры № 42 ВЛ-10 кВ Ф-10-3-Л ПС 35/10 кВ «Сосновская» до РУ-10 кВ КТП № 688-10/0,4 кВ | 2019 | 10 | 30 | 3325.5376 | 15 | 77.8404 | №НК00-000036 от 30.08.2019
2.1.2.1.2. | ЛЭП-10 кВ от опоры № 32/1 ВЛЗ-10 кВ Ф-10-13-Л до РУ-10 кВ КТП №687-10/0,4 кВ, с. Сосновка, Новокузнецкий район | 2019 | 10 | 217 | 3325.5376 | 50 | 526.7608 | НК00-000031 от 30.08.2019
2.1.2.1.2. | КЛ-6 кВ от опоры № 137 Ф-6-10-О до РУ-6 кВ КТП № 145 - 6/0,4 кВ | 2019 | 6 | 701 | 2186.5409 | 150 | 1257.6197 | 0О00-000062 от 30.11.2019
2.1.2.1.2. | ЛЭП-6 кВ от опоры № ЛВНУ-12 Ф-6-4-С до РУ-6 кВ КТП № 145 - 6/0,4 кВ | 2019 | 6 | 218 | 2186.5409 | 150 | 424.4659 | 0О00-000060 от 30.11.2019
2.1.2.1.2. | KЛ-0,4 кВ от опоры № 2/3 ВЛИ-0,4 кВ Ф-0,4-5 ТП № 107 - 6/0,4 кВ до проектируемого кабельного шкафа, устанавлив | 2019 | 0.4 | 130 | 3325.5376 | 80 | 208.4796 | По00-000003 от 31.01 .2019
2.1.2.1.3. | от 100 200 квадратных мм включительно | - | - | - | - | - | - | -
2.1.2.1.3. | КЛ-6 от КТП №39-6/0,4 до КТП № 38-6/0,4 с.Бунгур | 2018 | 6 | 604 | 1995.3225 | 9 | 748.6366 | №65 от 01.10.2018
2.1.2.1.3. | КЛ-6 от СТП № 40-6/0,4 до КТП №39-6/0,4 с.Бунгур | 2018 | 6 | 275 | 1995.3225 | 9 | 466.0732 | №68 от 01.10.2018
2.1.2.1.3. | КЛ-0,4 от РУ-0,4 Ф-0,4-1/1 КТП №803-10/0,4 до оп.№34 ВЛЗ-10 Ф-10-18-РП | 2018 | 0.4 | 216 | 187.0615 | 9 | 208.4264 | №86 от 01.11.2018
2.1.2.1.3. | КЛ-10 кВ от опоры № 62.21 ВЛЗ-10 кВ Ф-10-3-Т, ПС 110/10 кВ Падунская тяговая до РУ-10 кВ КТП № 111 - 10/0,4 кВ | 2018 | 10 | 104 | 3325.5376 | 105 | 219.4449 | Прм00-00041 от 12.11.18
2.1.2.1.3. | KЛ-0,4 кВ от РУ-0,4 кВ КТП №514 - 6/0,4 кВ до ВРУ-0,4 кВ на границе земельного участка объекта отдыха (рекреац | 2019 | 0.4 | 180 | 211 | 150 | 253.5637 | ГУ00-00000 16 от 31.08.2019
2.1.2.1.3. | КЛ-0,4 кВ от РУ-0,4 кВ КТП № 172 "GD-8" - 6/0,4 кВ до ВРУ-0,4 кВ пункта обогрева, к.н. 42:12:0102015:1585 | 2019 | 0.4 | 92 | 112.2369 | 60 | 303.25 | 1.Тг00-000079 от 31.08.2019г.
2.1.2.1.4. | от 200 500 квадратных мм включительно | - | - | - | - | - | - | -
2.1.2.1.5. | от 500 800 квадратных мм включительно | - | - | - | - | - | - | -
2.1.2.1.6. | свыше 800 квадратных мм | - | - | - | - | - | - | -
2.1.2.2. | С бумажной изоляцией | - | - | - | - | - | - | -
2.1.2.2.1. | 50 квадратных мм включительно | - | - | - | - | - | - | -
2.1.2.2.2. | от 50 100 квадратных мм включительно | - | - | - | - | - | - | -
2.1.2.2.3. | от 100 200 квадратных мм включительно | - | - | - | - | - | - | -
2.1.2.2.4. | от 200 500 квадратных мм включительно | - | - | - | - | - | - | -
2.1.2.2.5. | от 500 800 квадратных мм включительно | - | - | - | - | - | - | -
2.1.2.2.6. | свыше 800 квадратных мм | - | - | - | - | - | - | -
2.2. | В блоках | - | - | - | - | - | - | -
2.2.1. | Одножильные | - | - | - | - | - | - | -
2.2.1.1. | С резиновой и пластмассовой изоляцией | - | - | - | - | - | - | -
2.2.1.1.1. | 50 квадратных мм включительно | - | - | - | - | - | - | -
2.2.1.1.2. | от 50 100 квадратных мм включительно | - | - | - | - | - | - | -
2.2.1.1.3. | от 100 200 квадратных мм включительно | - | - | - | - | - | - | -
2.2.1.1.4. | от 200 500 квадратных мм включительно | - | - | - | - | - | - | -
2.2.1.1.5. | от 500 800 квадратных мм включительно | - | - | - | - | - | - | -
2.2.1.1.6. | свыше 800 квадратных мм | - | - | - | - | - | - | -
2.2.1.2. | С бумажной изоляцией | - | - | - | - | - | - | -
2.2.1.2.1. | 50 квадратных мм включительно | - | - | - | - | - | - | -
2.2.1.2.2. | от 50 100 квадратных мм включительно | - | - | - | - | - | - | -
2.2.1.2.3. | от 100 200 квадратных мм включительно | - | - | - | - | - | - | -
2.2.1.2.4. | от 200 500 квадратных мм включительно | - | - | - | - | - | - | -
2.2.1.2.5. | от 500 800 квадратных мм включительно | - | - | - | - | - | - | -
2.2.1.2.6. | свыше 800 квадратных мм | - | - | - | - | - | - | -
2.2.2. | многожильные | - | - | - | - | - | - | -
2.2.2.1. | С резиновой и пластмассовой изоляцией | - | - | - | - | - | - | -
2.2.2.1.1. | 50 квадратных мм включительно | - | - | - | - | - | - | -
2.2.2.1.2. | от 50 100 квадратных мм включительно | - | - | - | - | - | - | -
2.2.2.1.3. | от 100 200 квадратных мм включительно | - | - | - | - | - | - | -
2.2.2.1.4. | от 200 500 квадратных мм включительно | - | - | - | - | - | - | -
2.2.2.1.5. | от 500 800 квадратных мм включительно | - | - | - | - | - | - | -
2.2.2.1.6. | свыше 800 квадратных мм | - | - | - | - | - | - | -
2.2.2.2. | С бумажной изоляцией | - | - | - | - | - | - | -
2.2.2.2.1. | 50 квадратных мм включительно | - | - | - | - | - | - | -
2.2.2.2.2. | от 50 100 квадратных мм включительно | - | - | - | - | - | - | -
2.2.2.2.3. | от 100 200 квадратных мм включительно | - | - | - | - | - | - | -
2.2.2.2.4. | от 200 500 квадратных мм включительно | - | - | - | - | - | - | -
2.2.2.2.5. | от 500 800 квадратных мм включительно | - | - | - | - | - | - | -
2.2.2.2.6. | свыше 800 квадратных мм | - | - | - | - | - | - | -
2.3. | В каналах (лотках) | - | - | - | - | - | - | -
2.3.1. | Одножильные | - | - | - | - | - | - | -
2.3.1.1. | С резиновой и пластмассовой изоляцией | - | - | - | - | - | - | -
2.3.1.1.1. | 50 квадратных мм включительно | - | - | - | - | - | - | -
2.3.1.1.2. | от 50 100 квадратных мм включительно | - | - | - | - | - | - | -
2.3.1.1.3. | от 100 200 квадратных мм включительно | - | - | - | - | - | - | -
2.3.1.1.4. | от 200 500 квадратных мм включительно | - | - | - | - | - | - | -
2.3.1.1.5. | от 500 800 квадратных мм включительно | - | - | - | - | - | - | -
2.3.1.1.6. | свыше 800 квадратных мм | - | - | - | - | - | - | -
2.3.1.2. | С бумажной изоляцией | - | - | - | - | - | - | -
2.3.1.2.1. | 50 квадратных мм включительно | - | - | - | - | - | - | -
2.3.1.2.2. | от 50 100 квадратных мм включительно | - | - | - | - | - | - | -
2.3.1.2.3. | от 100 200 квадратных мм включительно | - | - | - | - | - | - | -
2.3.1.2.4. | от 200 500 квадратных мм включительно | - | - | - | - | - | - | -
2.3.1.2.5. | от 500 800 квадратных мм включительно | - | - | - | - | - | - | -
2.3.1.2.6. | свыше 800 квадратных мм | - | - | - | - | - | - | -
2.3.2. | многожильные | - | - | - | - | - | - | -
2.3.2.1. | С резиновой и пластмассовой изоляцией | - | - | - | - | - | - | -
2.3.2.1.1. | 50 квадратных мм включительно | - | - | - | - | - | - | -
2.3.2.1.2. | от 50 100 квадратных мм включительно | - | - | - | - | - | - | -
2.3.2.1.3. | от 100 200 квадратных мм включительно | - | - | - | - | - | - | -
2.3.2.1.4. | от 200 500 квадратных мм включительно | - | - | - | - | - | - | -
2.3.2.1.5. | от 500 800 квадратных мм включительно | - | - | - | - | - | - | -
2.3.2.1.6. | свыше 800 квадратных мм | - | - | - | - | - | - | -
2.3.2.2. | С бумажной изоляцией | - | - | - | - | - | - | -
2.3.2.2.1. | 50 квадратных мм включительно | - | - | - | - | - | - | -
2.3.2.2.2. | от 50 100 квадратных мм включительно | - | - | - | - | - | - | -
2.3.2.2.3. | от 100 200 квадратных мм включительно | - | - | - | - | - | - | -
2.3.2.2.4. | от 200 500 квадратных мм включительно | - | - | - | - | - | - | -
2.3.2.2.5. | от 500 800 квадратных мм включительно | - | - | - | - | - | - | -
2.3.2.2.6. | свыше 800 квадратных мм | - | - | - | - | - | - | -
2.4. | В туннелях и коллекторах | - | - | - | - | - | - | -
2.4.1. | Одножильные | - | - | - | - | - | - | -
2.4.1.1. | С резиновой и пластмассовой изоляцией | - | - | - | - | - | - | -
2.4.1.1.1. | 50 квадратных мм включительно | - | - | - | - | - | - | -
2.4.1.1.2. | от 50 100 квадратных мм включительно | - | - | - | - | - | - | -
2.4.1.1.3. | от 100 200 квадратных мм включительно | - | - | - | - | - | - | -
2.4.1.1.4. | от 200 500 квадратных мм включительно | - | - | - | - | - | - | -
2.4.1.1.5. | от 500 800 квадратных мм включительно | - | - | - | - | - | - | -
2.4.1.1.6. | свыше 800 квадратных мм | - | - | - | - | - | - | -
2.4.1.2. | С бумажной изоляцией | - | - | - | - | - | - | -
2.4.1.2.1. | 50 квадратных мм включительно | - | - | - | - | - | - | -
2.4.1.2.2. | от 50 100 квадратных мм включительно | - | - | - | - | - | - | -
2.4.1.2.3. | от 100 200 квадратных мм включительно | - | - | - | - | - | - | -
2.4.1.2.4. | от 200 500 квадратных мм включительно | - | - | - | - | - | - | -
2.4.1.2.5. | от 500 800 квадратных мм включительно | - | - | - | - | - | - | -
2.4.1.2.6. | свыше 800 квадратных мм | - | - | - | - | - | - | -
2.4.2. | многожильные | - | - | - | - | - | - | -
2.4.2.1. | С резиновой и пластмассовой изоляцией | - | - | - | - | - | - | -
2.4.2.1.1. | 50 квадратных мм включительно | - | - | - | - | - | - | -
2.4.2.1.2. | от 50 100 квадратных мм включительно | - | - | - | - | - | - | -
2.4.2.1.3. | от 100 200 квадратных мм включительно | - | - | - | - | - | - | -
2.4.2.1.4. | от 200 500 квадратных мм включительно | - | - | - | - | - | - | -
2.4.2.1.5. | от 500 800 квадратных мм включительно | - | - | - | - | - | - | -
2.4.2.1.6. | свыше 800 квадратных мм | - | - | - | - | - | - | -
2.4.2.2. | С бумажной изоляцией | - | - | - | - | - | - | -
2.4.2.2.1. | 50 квадратных мм включительно | - | - | - | - | - | - | -
2.4.2.2.2. | от 50 100 квадратных мм включительно | - | - | - | - | - | - | -
2.4.2.2.3. | от 100 200 квадратных мм включительно | - | - | - | - | - | - | -
2.4.2.2.4. | от 200 500 квадратных мм включительно | - | - | - | - | - | - | -
2.4.2.2.5. | от 500 800 квадратных мм включительно | - | - | - | - | - | - | -
2.4.2.2.6. | свыше 800 квадратных мм | - | - | - | - | - | - | -
2.5. | В галереях и эстакадах | - | - | - | - | - | - | -
2.5.1. | Одножильные | - | - | - | - | - | - | -
2.5.1.1. | С резиновой и пластмассовой изоляцией | - | - | - | - | - | - | -
2.5.1.1.1. | 50 квадратных мм включительно | - | - | - | - | - | - | -
2.5.1.1.2. | от 50 100 квадратных мм включительно | - | - | - | - | - | - | -
2.5.1.1.3. | от 100 200 квадратных мм включительно | - | - | - | - | - | - | -
2.5.1.1.4. | от 200 500 квадратных мм включительно | - | - | - | - | - | - | -
2.5.1.1.5. | от 500 800 квадратных мм включительно | - | - | - | - | - | - | -
2.5.1.1.6. | свыше 800 квадратных мм | - | - | - | - | - | - | -
2.5.1.2. | С бумажной изоляцией | - | - | - | - | - | - | -
2.5.1.2.1. | 50 квадратных мм включительно | - | - | - | - | - | - | -
2.5.1.2.2. | от 50 100 квадратных мм включительно | - | - | - | - | - | - | -
2.5.1.2.3. | от 100 200 квадратных мм включительно | - | - | - | - | - | - | -
2.5.1.2.4. | от 200 500 квадратных мм включительно | - | - | - | - | - | - | -
2.5.1.2.5. | от 500 800 квадратных мм включительно | - | - | - | - | - | - | -
2.5.1.2.6. | свыше 800 квадратных мм | - | - | - | - | - | - | -
2.5.2. | многожильные | - | - | - | - | - | - | -
2.5.2.1. | С резиновой и пластмассовой изоляцией | - | - | - | - | - | - | -
2.5.2.1.1. | 50 квадратных мм включительно | - | - | - | - | - | - | -
2.5.2.1.2. | от 50 100 квадратных мм включительно | - | - | - | - | - | - | -
2.5.2.1.3. | от 100 200 квадратных мм включительно | - | - | - | - | - | - | -
2.5.2.1.4. | от 200 500 квадратных мм включительно | - | - | - | - | - | - | -
2.5.2.1.5. | от 500 800 квадратных мм включительно | - | - | - | - | - | - | -
2.5.2.1.6. | свыше 800 квадратных мм | - | - | - | - | - | - | -
2.5.2.2. | С бумажной изоляцией | - | - | - | - | - | - | -
2.5.2.2.1. | 50 квадратных мм включительно | - | - | - | - | - | - | -
2.5.2.2.2. | от 50 100 квадратных мм включительно | - | - | - | - | - | - | -
2.5.2.2.3. | от 100 200 квадратных мм включительно | - | - | - | - | - | - | -
2.5.2.2.4. | от 200 500 квадратных мм включительно | - | - | - | - | - | - | -
2.5.2.2.5. | от 500 800 квадратных мм включительно | - | - | - | - | - | - | -
2.5.2.2.6. | свыше 800 квадратных мм | - | - | - | - | - | - | -
2.6. | Горизонтальное наклонное бурение | - | - | - | - | - | - | -
2.6.1. | Одножильные | - | - | - | - | - | - | -
2.6.1.1. | С резиновой и пластмассовой изоляцией | - | - | - | - | - | - | -
2.6.1.1.1. | 50 квадратных мм включительно | - | - | - | - | - | - | -
2.6.1.1.2. | от 50 100 квадратных мм включительно | - | - | - | - | - | - | -
2.6.1.1.3. | от 100 200 квадратных мм включительно | - | - | - | - | - | - | -
2.6.1.1.4. | от 200 500 квадратных мм включительно | - | - | - | - | - | - | -
2.6.1.1.5. | от 500 800 квадратных мм включительно | - | - | - | - | - | - | -
2.6.1.1.6. | свыше 800 квадратных мм | - | - | - | - | - | - | -
2.6.1.2. | С бумажной изоляцией | - | - | - | - | - | - | -
2.6.1.2.1. | 50 квадратных мм включительно | - | - | - | - | - | - | -
2.6.1.2.2. | от 50 100 квадратных мм включительно | - | - | - | - | - | - | -
2.6.1.2.3. | от 100 200 квадратных мм включительно | - | - | - | - | - | - | -
2.6.1.2.4. | от 200 500 квадратных мм включительно | - | - | - | - | - | - | -
2.6.1.2.5. | от 500 800 квадратных мм включительно | - | - | - | - | - | - | -
2.6.1.2.6. | свыше 800 квадратных мм | - | - | - | - | - | - | -
2.6.2. | многожильные | - | - | - | - | - | - | -
2.6.2.1. | С резиновой и пластмассовой изоляцией | - | - | - | - | - | - | -
2.6.2.1.1. | 50 квадратных мм включительно | - | - | - | - | - | - | -
2.6.2.1.2. | от 50 100 квадратных мм включительно | - | - | - | - | - | - | -
2.6.2.1.3. | от 100 200 квадратных мм включительно | - | - | - | - | - | - | -
2.6.2.1.4. | от 200 500 квадратных мм включительно | - | - | - | - | - | - | -
2.6.2.1.5. | от 500 800 квадратных мм включительно | - | - | - | - | - | - | -
2.6.2.1.6. | свыше 800 квадратных мм | - | - | - | - | - | - | -
2.6.2.2. | С бумажной изоляцией | - | - | - | - | - | - | -
2.6.2.2.1. | 50 квадратных мм включительно | - | - | - | - | - | - | -
2.6.2.2.2. | от 50 100 квадратных мм включительно | - | - | - | - | - | - | -
2.6.2.2.3. | от 100 200 квадратных мм включительно | - | - | - | - | - | - | -
2.6.2.2.4. | от 200 500 квадратных мм включительно | - | - | - | - | - | - | -
2.6.2.2.5. | от 500 800 квадратных мм включительно | - | - | - | - | - | - | -
2.6.2.2.6. | свыше 800 квадратных мм | - | - | - | - | - | - | -
2.7. | По существующим конструкциям и сооружениям | - | - | - | - | - | - | -
2.7.1. | многожильные | - | - | - | - | - | - | -
2.7.1.1. | С резиновой и пластмассовой изоляцией | - | - | - | - | - | - | -
2.7.1.1.1. | 50 квадратных мм включительно | - | - | - | - | - | - | -
2.7.1.1.2. | от 50 100 квадратных мм включительно | - | - | - | - | - | - | -
2.7.1.1.3 | от 100 200 квадратных мм включительно | - | - | - | - | - | - | -
2.7.1.1.4 | от 200 500 квадратных мм включительно | - | - | - | - | - | - | -
2.7.1.1.5 | от 500 800 квадратных мм включительно | - | - | - | - | - | - | -
3.1. | Реклоузеры | - | - | - | - | - | - | -
3.1.1. | Номинальный ток 100 А включительно | - | - | - | - | - | - | -
3.1.2. | Номинальный ток от 100 250 А включительно | - | - | - | - | - | - | -
3.1.3. | Номинальный ток от 250 500 А включительно | - | - | - | - | - | - | -
3.1.4. | Номинальный ток от 500 А 1 000 А включительно | - | - | - | - | - | - | -
3.1.4. | Реклоузер № 4, пгт Ижморский | 2017 | 10 | - | 4655 | 3940 | 542.8041 | № Иж00-000007 от 30.06.2017г.
3.1.4. | Реклоузер № 4 Ф10-11-ВП1, пгт Крапивинский | 2017 | 10 | - | 7759 | 7009 | 481.6393 | Крп00-00013 от 21.07.17
3.1.4. | Реклоузер №4 на ВЛ-10кВ Ф 10-7-А", пгт Тяжинский | 2017 | 10 | - | 7759 | 7009 | 655.0548 | Тж-00-000015 от 28.09.2017 г.
3.1.4. | Реклоузер ВЛ 6кВ Ф 6-21-Н, пгт Яшкинский | 2017 | 6 | - | 4655 | 3940 | 461.603 | Яш00-000010 от 31.08.2017
3.1.4. | Реклоузер ВЛ 6кВ Ф 6-12-Н, пгт Яшкинский | 2017 | 6 | - | 4655 | 3940 | 452.9561 | Яш00-000011 от 31.08.2017
3.1.4. | Строительство: пункт секционирования № 5 на опоре ВЛ-10 кВ Ф 10-7-ВП2 | 2018 | 10 | - | 7759 | 7009 | 526.8478 | Крп00-00022 от 01.11.2018
3.1.4. | Строительство: пункт секционирования № 6 на опоре ВЛ-10 кВ Ф 10-16-КР | 2018 | 10 | - | 7759 | 7009 | 446.6317 | Крп00-00023 от 01.10.2018
3.1.4. | Строительство: пункт секционирования № 9 на опоре ВЛ-10 кВ Ф10-11-ВП1 | 2018 | 10 | - | 7759 | 7009 | 481.6393 | Крп00-00012 от 09.07.2018
3.1.4. | Строительство: пункт секционирования № 10 на опоре ВЛ-10 кВ между Ф10-16-КР и Ф10-11-ВП1 | 2018 | 10 | - | 7759 | 7009 | 429.196 | Крп00-00011 от 02.07.2018
3.1.4. | Строительство: пункт секционирования № 3 на опоре ВЛ-10 кВ Ф 10-8-Р | 2018 | 10 | - | 7759 | 7009 | 588.9695 | Тж-00-000014 от 12.10.2018 г.
3.1.4. | Строительство: пункт секционирования № 1 на опоре ВЛ-10 кВ Ф 10-10-С | 2018 | 10 | - | 7759 | 7009 | 511.1495 | Тж-00-000015 от 30.09.2018 г.
3.1.4. | Строительство: пункт секционирования № 2 на опоре ВЛ-10 кВ Ф 10-10-С | 2018 | 10 | - | 7759 | 7009 | 542.85 | Тж-00-000016 от 30.09.2018 г.
3.1.4. | Строительство ПСС-10 кВ на ЛЭП 10 кВ ф.10-0-Т (с. Колмогорово) | 2018 | 10 | - | 7759 | 7009 | 609.0846 | Яш00-000024 от 31.12.2018
3.1.4. | Реклоузер-10 кВ, установленный на опоре № 1 отпайки от Ф-10-6-П в сторону КТП-306-10/0,4 кВ, район п. Тутальский санато | 2019 | 10 | - | 7759 | 1.8 | 544.8547 | 0Ю00-000035 01.07.2019
3.1.4. | пункт секционирования столбовой (ПСС), установленный на опоре № 1 отпайки от Ф-10-6-П в сторону КТП-313-10/0,4 кВ, райо | 2019 | 10 | - | 7759 | 103.7 | 530.0919 | 0Ю00-000044 01.07.2019
3.1.5. | Номинальный ток свыше 1 000 А | - | - | - | - | - | - | -
3.2. | Распределительные пункты (РП) | - | - | - | - | - | - | -
3.2.1. | Номинальный ток 100 А включительно | - | - | - | - | - | - | -
3.2.2. | Номинальный ток от 100 250 А включительно | - | - | - | - | - | - | -
3.2.3. | Номинальный ток от 250 500 А включительно | - | - | - | - | - | - | -
3.2.4. | Номинальный ток от 500 А 1 000 А включительно | - | - | - | - | - | - | -
3.2.5. | Номинальный ток свыше 1 000 А | - | - | - | - | - | - | -
3.3. | Переключательные пункты (ПП) | - | - | - | - | - | - | -
3.3.1. | Номинальный ток 100 А включительно | - | - | - | - | - | - | -
3.3.2. | Номинальный ток от 100 250 А включительно | - | - | - | - | - | - | -
3.3.3. | Номинальный ток от 250 500 А включительно | - | - | - | - | - | - | -
3.3.4. | Номинальный ток от 500 А 1 000 А включительно | - | - | - | - | - | - | -
3.3.5. | Номинальный ток свыше 1 000 А | - | - | - | - | - | - | -
4. | Строительство комплектных трансформаторных подстанций (КТП) с уровнем напряжения 35 кВ | - | - | - | - | - | - | -
4.1. | Комплектные трансформаторные подстанции (КТП) | - | - | - | - | - | - | -
4.1.1. | Однотрансформаторные | - | - | - | - | - | - | -
4.1.1.1. | Трансформаторная мощность 25 кВА включительно | - | - | - | - | - | - | -
4.1.1.1. | ТШТ ТШ 17/015 СЭ: Трансформаторная подстанция ТП-"Центральная-2", п.Центральный,Таштагольский район | 2018 |  | - | 22 | 22 | 292.3298
4.1.1.1. | Комплектная трансформаторная подстанция КТП №139-10/0,4 в Гурьевском лесничестве | 2017 | 10/0,4 | - | 22.25 | 20.8 | 304.0234 | 0Г00-000021 от 08.12.2017г
4.1.1.1. | Трансформаторная подстанция СТП №245-6/0,4,Прокопьевский район | 2017 | 6/0,4 | - | 22.25 | 14.66 | 278.2178 | Прк00-0066 от 05.07.2017
4.1.1.1. | СТП №316-10/0,4 кВ, п. Раздольный, Гурьевский район | 2019 | 10/0,4 | - | 22.25 | 15 | 220.4819 | 0Б00-000134 от 06.09.2019
4.1.1.1. | СТП № 32-10/0,4 кВ, п. Новосафоновский, Прокопьевский район | 2019 | 10/0,4 | - | 22 | 15 | 273.1425 | Прк00-00167 04.10.2019
4.1.1.1. | МТП № 37-10/0,4 кВ, Прокопьевский район | 2019 | 10/0,4 | - | 22.25 | 15 | 284.5061 | Прк00-00298 от 31.12.2019
4.1.1.1. | СТП № 328 «Дайвинг»-6/0,4 кВ, Таштагольский район | 2019 | 6/0,4 | - | 22 | 15 | 232.5549 | 2.Тг00-000109 от 24.10.2019г.
4.1.1.2. | Трансформаторная мощность от 25 100 кВА включительно | - | - | - | - | - | - | -
4.1.1.2. | Строительство: трансформаторная подстанция ТП №7 , ул.Заречная пгт.Комсомольск | 2017 | 6/0,4 | - | 89 | 89 | 372.1677 | №Тс00-000007 от 15.08.2017
4.1.1.2. | Строительство трансформаторная подстанция ТП №К-25 трансформаторная мощность 0,100 МВА | 2018 | 6/0,4 | - | 89 | 89 | 388.3016 | Тс00-000017 от 05.10.2018
4.1.1.2. | Строительство: трансформаторная подстанция ТП №К-26 трансформаторная мощность 0,100 МВА | 2018 | 6/0,4 | - | 89 | 89 | 386.0817 | Тс00-000023 от 05.10.2018
4.1.1.2. | Строительство: трансформаторная подстанция (ТП-Ч-419п) трансформаторная мощность 0,100 МВА | 2018 | 6/0,4 | - | 89 | 89 | 348.5607 | ЧБ00-000006 от 31.07.2018
4.1.1.2. | Строительство трансформаторная подстанция №107 (ТП-107) трансформаторная мощность 0,100 МВА | 2019 | 6/0,4 | - | 89 | 89 | 348.4528 | ОС-1а Акт37 от 31.10.2019
4.1.1.2. | Сооружение электротехническое: СТП №655 "П.М,Лабыш"-6/0,4 кВ, п. Малый Лабыш | 2019 | 6/0,4 | - | 56.07 | 56.07 | 276.4851 | Tr 00-000039 от 24.04.2019
4.1.1.2. | КТП-6/0,4 №37,с.Бунгур | 2017 | 6/0,4 | - | 89 | 9 | 518.13 | № 3 от 31.01.2017
4.1.1.2. | Трансформаторная подстанция МТП №498 6/0,4 | 2017 | 6/0,4 | - | 89 | 74.9 | 311.5822 | Прк00-00097 от 31.10.2017
4.1.1.2. | Комплектная трансформаторная подстанция КТП №30-10/0,4 п.Таежный | 2017 | 10/0,4 | - | 89 | 5 | 406.57 | 0т00-000024 от 31.10.2017
4.1.1.2. | КТП №320-10/0,4 | 2018 | 10/0,4 | - | 56.07 | 22.82 | 492.3819 | АС00-000197 от 31.12.2018
4.1.1.2. | трансформаторная подстанция СТП № 85 - 10/0,4 кВ, Крапивинский район | 2018 | 10/0,4 | - | 35.6 | 5.9 | 228.1643 | Крп00-00027 от 14.11.18
4.1.1.2. | Трансформаторная подстанция СТП №72-10/0,4 | 2018 | 10/0,4 | - | 35.6 | 15 | 230.7872 | Крп00-00019 от 15.08.18
4.1.1.2. | Трансформаторная подстанция КТП № 103-10/0,4 п.ст.Падунская | 2018 | 10/0,4 | - | 56.07 | 30 | 405.0445 | Прм00-00006 от 02.04.18
4.1.1.2. | КТП № 653 «Центральная-2» - 10/0,4 кВ, п. Чугунаш | 2018 | 10/0,4 | - | 89 | 15 | 396.4426 | Тг00-000296 от 23.11.2018
4.1.1.2. | СТП № 654 «Сокушта» - 6/0,4 кВ, п. Сокушта | 2018 | 6/0,4 | - | 35.6 | 10 | 237.7566 | Тг00-000345 от 28.12.2018
4.1.1.2. | КТП № 629 "ул.Шубинская"-6/0,4,п.Алтамаш | 2018 | 6/0,4 | - | 32.04 | 15 | 327.2883 | Тг00-000166 от 31.05.2018г.
4.1.1.2. | КТП № 643"ул.Школьная"-10/0,4 | 2018 | 10/0,4 | - | 89 | 60 | 343.6191 | Тг00-000092 от 10.04.2018г
4.1.1.2. | Трансформаторная подстанция ТП №4 М 6/0,4 п.Макаракский | 2018 | 6/0,4 | - | 89 | 40 | 372.2328 | 21.09.2018 Тс-00-000012
4.1.1.2. | трансформаторная подстанция СТП № 4 - 6/0,4 кВ, Калтанский городской округ | 2019 | 6/0,4 | - | 89 | 22.7 | 332.8799 | Ка00-000025 19.04.2019
4.1.1.2. | трансформаторная подстанция СТП № 6 - 6/0,4 кВ, г. Калтан | 2019 | 6/0,4 | - | 89 | 45.5 | 353.0565 | Ка00-000043 от 30.11.2019
4.1.1.2. | КТП № 688-10/0,4 кВ район ул. Весенняя, с. Сосновка, Новокузнецкий район | 2019 | 10/0,4 | - | 89 | 15 | 894.3555 | №НК00-000043 от 30.08.2019
4.1.1.2. | СТП №36-6/0,4 кВ, СНТ "Домостроитель-4", Новокузнецкий район | 2019 | 6/0,4 | - | 89 | 9 | 317.7811 | НК00-000054 01.10.2019
4.1.1.2. | КТП № 686 - 10/0,4 кВ, с. Сосновка, Новокузнецкий район | 2019 | 10/0,4 | - | 89 | 15 | 408.5156 | НК00-000058 от 23.10.2019
4.1.1.2. | СТП №932 - 10/0,4 кВ, пос. Староабашево, Новокузнецкий район | 2019 | 10/0,4 | - | 89 | 15 | 356.7539 | НК00-000099 от 31.12.2019
4.1.1.2. | СТП №327-6/0,4 Новокузнецкий район | 2019 | 6/0,4 | - | 89 | 15 | 343.1943 | №НК00-000060 от 08.10.2019
4.1.1.2. | СТП № 97-6/0,4 кВ, Прокопьевский район | 2019 | 6/0,4 | - | 89 | 5 | 331.2489 | Прк00-00199 18.11.2019
4.1.1.2. | МТП № 80-6/0,4 кВ, СНТ "Строитель", Прокопьевский район | 2019 | 6/0,4 | - | 89 | 9.02 | 363.2561 | Прк00-00325 от 31.12.2019
4.1.1.2. | СТП № 75, Прокопьевский муниципальный район | 2019 | 6/0,4 | - | 89 | 14.52 | 332.9432 | Прк00-00253 30.11.2019
4.1.1.2. | СТП № 515 «Тарлашка» - 6/0,4 кВ, п. Тарлашка | 2019 | 6/0,4 | - | 56.07 | 50 | 282.224 | 2.Тг00-000101 от 08.10.2019г;
4.1.1.2. | СТП № 200 - 10/0,4 кВ г. Топки | 2019 | 10/0,4 | - | 32 | 16 | 270.5478 | Тп00-000003 19.04.2019
4.1.1.2. | КТП № 307-10/0,4 кВ, расположенная в районе ул. Лесная, п. Осоавиахим, Яшкинский район, Кемеровская область | 2019 | 10/0,4 | - | 89 | 3 | 393.1068 | 0Ю00-000099 30.11.2019
4.1.1.3. | Трансформаторная мощность от 100 250 кВА включительно | - | - | - | - | - | - | -
4.1.1.3. | Строительство трансформаторная подстанция ТП №К-23 трансформаторная мощность 0,160 МВА | 2018 | 6/0,4 | - | 142.4 | 142.4 | 401.3447 | Тс00-000022 от 05.10.2018
4.1.1.3. | Строительство трансформаторная подстанция ТП №К-24 трансформаторная мощность 0,160 МВА | 2018 | 6/0,4 | - | 142.4 | 142.4 | 409.8461 | Тс00-000009 от 31.05.2018
4.1.1.3. | Трансформаторная подстанция КТП №38-6/0,4 с.Бунгур | 2018 | 6/0,4 | - | 222.5 | 9 | 684.3504 | №70 от 01.10.2018
4.1.1.3. | КТП № 692-10/0,4 по ул.Молодежная,с.Сосновка | 2018 | 10/0,4 | - | 222.5 | 15 | 545.3358 | №73 от 01.10.2018
4.1.1.3. | КТП № 801-10/0,4, СНТ "Птицевод" | 2018 | 10/0,4 | - | 222.5 | 9 | 447.5049 | №90 от 01.11.2018
4.1.1.3. | КТП № 805-10/0,4, СНТ "Птицевод" | 2018 | 10/0,4 | - | 222.5 | 5 | 442.1745 | №34 от 15.08.2018
4.1.1.3. | Трансформаторная подстанция СТП № 483-6/0,4 | 2018 | 6/0,4 | - | 222.5 | 8.82 | 352.1434 | Прк00-00105 от 01.08.2018
4.1.1.3. | Трансформаторная подстанция КТП №485 СНТ Солнечное-6/0,4 | 2018 | 6/0,4 | - | 222.5 | 40 | 443.1739 | Прк00-00078 от 30.04.2018
4.1.1.3. | Трансформаторная подстанция МТП № 484 ул.Весенняя-6/0,4 | 2018 | 6/0,4 | - | 222.5 | 30 | 319.3036 | Прк00-00111 от 02.07.2018
4.1.1.3. | СТП № 480-6/0,4 кВ, п. Большой Керлегеш, Прокопьевский муниципальный район | 2018 | 6/0,4 | - | 222.5 | 30 | 413.6301 | Прк00-00237 от 31.12.2018
4.1.1.3. | трансформаторная подстанция КТП № 111 - 10/0,4 кВ, п. ст. Падунская, Промышленновский район | 2018 | 10/0,4 | - | 222.5 | 105 | 471.0708 | Прм00-00042 от 12.11.18
4.1.1.3. | ТП-19 п.Акация Яшкинского р-на | 2018 | 10/0,4 | - | 222.5 | 100 | 611.5304 | №Яш00-000002 15.01.2018
4.1.1.3. | СТП № 296-10/0,4 | 2019 | 10/0,4 | - | 142.4 | 150 | 318.7068 | КИ00-000044 от 24.08.2018
4.1.1.3. | КТП № 687-10/0,4 кВ, с. Сосновка, Новокузнецкий район | 2019 | 10/0,4 | - | 142.4 | 50 | 424.904 | №НК00-000042 от 30.08.2019
4.1.1.3. | СТП № 476 СНТ «Сосновка»-6/0,4 кВ, Прокопьевский район | 2019 | 6/0,4 | - | 222.5 | 9.21 | 356.5307 | Прк00-00029 от 22.03.2019
4.1.1.3. | СТП № 76-6/0,4 кВ, Прокопьевский район | 2019 | 6/0,4 | - | 142.4 | 8.82 | 394.6326 | Прк00-00324 от 31.12.2019
4.1.1.3. | СТП № 77-6/0,4 кВ, Прокопьевский район | 2019 | 6/0,4 | - | 142.4 | 5.54 | 365.0005 | Прк00-00208 от 30.11.2019
4.1.1.3. | СТП № 78-6/0,4 кВ, Прокопьевский район | 2019 | 6/0,4 | - | 142.4 | 6.99 | 395.6906 | Прк00-00210 от 30.11.2019
4.1.1.3. | СТП № 79-6/0,4 кВ, Прокопьевский район | 2019 | 6/0,4 | - | 222.5 | 8.53 | 385.6105 | Прк00-00248 от 30.11.2019
4.1.1.3. | МТП № 81-6/0,4 кВ, с/о «Строитель», Прокопьевский муниципальный район | 2019 | 6/0,4 | - | 142.4 | 6.78 | 390.8449 | Прк00-00315 от 31.12.2019
4.1.1.3. | МТП № 83-6/0,4 кВ, с/о «Шахтостроитель», Прокопьевский район | 2019 | 6/0,4 | - | 142.4 | 5.44 | 349.4362 | Прк00-00227 от 20.12.2019
4.1.1.3. | МТП № 82, СНТ "Строитель", Прокопьевский район | 2019 | 6/0,4 | - | 142.4 | 5 | 372.4466 | Прк00-00299 31.12.2019
4.1.1.3. | СТП № 478 - 6/0,4 кВ, Прокопьевский муниципальный район | 2019 | 6/0,4 | - | 142.4 | 120 | 402.2977 | Прк00-00321 31.12.2019
4.1.1.3. | СТП № 98-6/0,4 кВ, Прокопьевский муниципальный район | 2019 | 6/0,4 | - | 142.4 | 7.84 | 331.4909 | Прк00-00080 24.06.2019
4.1.1.3. | СТП № 481 - 6/0,4 кВ, п. Большой Керлегеш, Прокопьевский район | 2019 | 6/0,4 | - | 222.5 | 50 | 421.1646 | Прк00-00314 от 31.12.2019
4.1.1.3. | КТП №306-10/0,4 кВ п. Тутальский санаторий, Яшкинский район, Кемеровская область | 2019 | 10/0,4 | - | 222.5 | 1.8 | 614.1252 | 0Ю00-000027 31.05.2019
4.1.1.3. | КТП-313-10/0,4 кВ, расположенная по адресу: ул. М. Ракевича, д. 68а, ст. Тутальская, Яшкинский район, Кемеровская облас | 2019 | 10/0,4 | - | 142.4 | 103.7 | 408.6132 | 0Ю00-000041 19.07.2019
4.1.1.4. | Трансформаторная мощность от 250 400 кВА включительно | - | - | - | - | - | - | -
4.1.1.4. | Трансформаторная подстанция КТП №39-6/0,4 с.Бунгур | 2018 | 6/0,4 | - | 356 | 9 | 732.6209 | №66 от 01.10.2018
4.1.1.4. | КТП №184-6/0,4, Сосновское сельское поселение,Новокузнецкий муниц.р-н | 2018 | 6/0,4 | - | 356 | 15 | 686.4134 | №0О00-000031 от 01.08.18
4.1.1.4. | Трансформаторная подстанция КТП № 499-6/0,4 | 2019 | 6/0,4 | - | 222.5 | 40 | 554.434 | Прк00-00050 от 18.02.2019
4.1.1.5. | Трансформаторная мощность от 420 1000 кВА включительно | - | - | - | - | - | - | -
4.1.1.6. | Трансформаторная мощность свыше 1000 кВА | - | - | - | - | - | - | -
4.1.2. | двухтрансформаторные и более | - | - | - | - | - | - | -
4.1.2.1. | Трансформаторная мощность 25 кВА включительно | - | - | - | - | - | - | -
4.1.2.2. | Трансформаторная мощность от 25 100 кВА включительно | - | - | - | - | - | - | -
4.1.2.3. | Трансформаторная мощность от 100 250 кВА включительно | - | - | - | - | - | - | -
4.1.2.3. | трансформаторная подстанция КТП № 145 - 6/0,4 кВ | 2019 | 6/0,4 | - | 445 | 150 | 1177.7572 | 0О00-000061 от 30.11.2019
4.1.2.4. | Трансформаторная мощность от 250 500 кВА включительно | - | - | - | - | - | - | -
4.1.2.5. | Трансформаторная мощность от 500 900 кВА включительно | - | - | - | - | - | - | -
4.1.2.6. | Трансформаторная мощность свыше 1000 кВА | - | - | - | - | - | - | -
5. | Строительство распределительных трансформаторных подстанций (РТП) с уровнем напряжения 35 кВ | - | - | - | - | - | - | -
5.1. | Распределительные трансформаторные подстанции (РТП) | - | - | - | - | - | - | -
5.1.1. | Однотрансформаторные | - | - | - | - | - | - | -
5.1.1.1. | Трансформаторная мощность 25 кВА включительно | - | - | - | - | - | - | -
5.1.1.2. | Трансформаторная мощность от 25 100 кВА включительно | - | - | - | - | - | - | -
5.1.1.3. | Трансформаторная мощность от 100 250 кВА включительно | - | - | - | - | - | - | -
5.1.1.4. | Трансформаторная мощность от 250 500 кВА включительно | - | - | - | - | - | - | -
5.1.1.5. | Трансформаторная мощность от 500 900 кВА включительно | - | - | - | - | - | - | -
5.1.1.6. | Трансформаторная мощность свыше 1000 кВА | - | - | - | - | - | - | -
5.1.2. | двухтрансформаторные и более | - | - | - | - | - | - | -
5.1.2.1. | Трансформаторная мощность 25 кВА включительно | - | - | - | - | - | - | -
5.1.2.2. | Трансформаторная мощность от 25 100 кВА включительно | - | - | - | - | - | - | -
5.1.2.3. | Трансформаторная мощность от 100 250 кВА включительно | - | - | - | - | - | - | -
5.1.2.4. | Трансформаторная мощность от 250 500 кВА включительно | - | - | - | - | - | - | -
5.1.2.5. | Трансформаторная мощность от 500 900 кВА включительно | - | - | - | - | - | - | -
5.1.2.6. | Трансформаторная мощность свыше 1000 кВА | - | - | - | - | - | - | -
6. | Строительство центров питания, подстанций уровнем напряжения 35 кВ и выше (ПС) | - | - | - | - | - | - | -
6.1. | ПС 35 кВ | - | - | - | - | - | - | -
6.1.1. | Строительство блочных комплектных трансформаторных подстанции 35/0,4 кВ | - | - | - | - | - | - | -
6.1.1.1. | Строительство блочной комплектной трансформаторной подстанции 35/0,4 кВ | - | - | - | - | - | - | -
6.1.1.1 | ПС 35/0,4 "Талон-2" | 2018 | 35/0,4 | - | 222.5 | 80 | 1206.1674 | Тг00-000184 от 20.09.2018
6.1.1.2. | Строительство блочной комплектной двухтрансформаторной подстанции 35/0,4 кВ | - | - | - | - | - | - | -
6.1.2. | Строительство ПС 35/6 (10) кВ | - | - | - | - | - | - | -
6.1.2.1. | Строительство однотрансформаторных ПС 35/6 (10) кВ | - | - | - | - | - | - | -
6.1.2.2. | Строительство двухтрансформаторных ПС 35/6 (10) кВ (для потребителей II категории надежности энергоснабжения) | - | - | - | - | - | - | -
6.2. | ПС 110 кВ и выше | - | - | - | - | - | - | -
6.2.1. | Строительство однотрансформаторных ПС 110/6 (10) кВ | - | - | - | - | - | - | -
6.2.2. | Строительство двухтрансформаторных ПС 110/6 (10) кВ | - | - | - | - | - | - | -
7. | Обеспечение средствами коммерческого учета электрической энергии (мощности) | - | - | - | - | - | - | -
7.1 | однофазный | - | - | - | - | - | - | -
7.1.1 | прямого включения | - | - | - | - | - | - | -
7.1.2 | полукосвенного включения | - | - | - | - | - | - | -
7.1.3 | косвенного включения | - | - | - | - | - | - | -
7.2 | трехфазный | - | - | - | - | - | - | -
7.2.1 | прямого включения | - | - | - | - | - | - | -
7.2.2 | полукосвенного включения | - | - | - | - | - | - | -
7.2.3 | косвенного включения | - | - | - | - | - | - | -